## ציוד מטה מחוז חוף (hidden)
מטה מחוז חוף
סוג הציוד | יח' | כמות | מיקום | הערות
א. שטיחים | מ"ר | 50
ב. טרצו | מ"ר | 14000
ג. אבן חוץ | מ"ר | 10000
ד. .C.V.P | מ"ר | 41
ה. חיפוי קירות | מ"ר | 4900
ו. שיש - ריצוף + גרניט וציפוי קיר פנימי | מ"ר | 2235
ז. זכוכית קיר מסך, חלונות ופח | מ"ר | 1600
ח. קרמיקה שירותים ומטבח | מ"ר | 960
ט. חלונות | יח' | 830
י. תקרה אקוסטית | מ"ר | 14500
יא. גג - איטום | מ"ר | 3000
יב. רצפות צפות | מ"ר | 950
צ'ילרים | יח' | 4 | (גג) מבנה א' | 173 ט"ק כ"א
משאבות מים קרים | יח' | 9 | (גג) מבנה א' | 15 – 60 כ"ס כ"א
מערכת הוצאת גזי פליטה | יח' | 1 | מטווח מטה מחוז חוף | כולל גם מפוחים
יחידות טיפול באוויר - יט"א | יח' | 21 | לובי כניסה, ח"א קומות | 6,000 – 535 CFM
יט"א - אוויר צח | יח' | 2 | גג מבנה א' | 12,000 – 6,750 CFM
יחידות ליברט בחדר שרתים | יח' | 2 | חדר שרתים
מזגנים מפוצלים | יח' | 50 | בכל הבניין
מפוחי יניקה עשן + מפוחי אויר צח | יח' | 17 | קומות גג מבנה א | 100 – 18,000 CFM
סינון אב"כ | יח' | 1
מפוחי צירי להגברת לחץ אויר | יח' | 10 | בכל הבניין
אסלות + משתנות 10 | יח' | 86
כיורים | יח' | 114
מקלחות | יח' | 16
ארונות כיבוי אש – הידרנטים | יח' | 48
דוודי חימום מים חשמליים | יח' | 8
דחסן אשפה | יח' | 1
מיכלי אגירת מים | יח' | 1
משאבות להגברת לחץ | יח' | 3 |  | ספיקה 20 מק"ש חשמלית
משאבות מי צריכה לכיבוי אש | יח' | 2 |  | ספיקה 15 מק"ש חשמלית
מז"ח | יח' | 7
משאבות ספרינקלרים | יח' | 1 |  | חשמלית - ספיקה 180 מק"ש
משאבות ספרינקלרים | יח' | 1 |  | חשמלית - ספיקה 80 מק"ש
משאבות ספרינקלרים | יח' | 1 |  | דיזל - ספיקה 150 מק"ש
משאבות ספרינקלרים | יח' | 1 |  | ג'וקי -ספיקה 150 מק"ש
מיכל התפשטות | יח' | 2 |  | 500 – 200 ליטר
אוגר מים חמים | יח' | 2 |  | 2,000 ליטר
מאגר מים | יח' | 3 |  | 2 תחתון ו- 1 עליון
מע' ריכוך מים מטבח | יח' | 1
משאבות סיחרור מים חמים | יח' | 4
משאבות ביוב | יח' | 4 |  | 30 מק"ש כ"א
משאבות ניקוז | יח' | 4 |  | 10 מק"ש
בור מפריד שומן | יח' | 1
מערכת גילוי אש ועשן | יח' | 1 | כולל רכזת אחת
מרכז שליטה בספרינקלרים | יח' | 18
עמדות כיבוי אש | יח' | 48
מטפים | יח' | 48
מיכלי כיבוי בגז | יח' | 80
מנדף | יח' | 2
מערכת בקרה מבנה | יח' | 1
מערכת בקרה כניסה | יח' | 1
מערכת כריזה | יח' | 1
רכזת וגלאי CO | יח' | 1
מערכת גלאי הצפה | יח' | 1
שנאים יצוקים | יח' | 2 |  | 1250 קו"א כ"א
לוחות מ"ג | יח' | 2
גנרטור חירום (חיוני) | יח' | 2 |  | 300 KVA, 500 KVA
מיכל סולר | יח' | 4 |  | 2,000 ליטר
לוחות חשמל קומתיים ומשניים | יח' | 227 | כל הקומות
לוחות חשמל מ"א, צ'ילרים ומשאבות | יח' | 4 | מבנה א' גג
לוחות חשמל מעליות | יח' | 7
לוחות חשמל גנרטורים | יח' | 2
לוחות חשמל ראשי מ"נ | יח' | 1
לוחות הפעלה מ"א יטא"ות, מפוחים, משאבות, עשן | יח' | 4 | בנין א',ב'.
לוחות הפעלה למשאבות אספקת מים, ביוב וניקוז | יח' | 7
אל-פסק (UPS) | יח' | 1 | 100 | 100KVA
מעליות נוסעים | יח' | 7 |  | 16
גופי תאורת פנים וחוץ (.L.P, וכד') | יח' | 8963 | גופי תאורה שונים
גופי תאורת חירום | יח' | 375
מתקן הגנת ברקים בגג | יח' | 2 | על הגג
שערים חשמלים נגרר | יח' | 3
שערים חשמלים דו כנפי הידראולי | יח' | 2
תריסי גלילה | יח' | 2
מחסומי זרוע | יח' | 6
בויילרים חשמליים | יח' | 1
מערכת לריכוך מים למטבח בלבד | יח' | 1 | הקבלן יספק את כל החומרים הנדרשים לתפעול המערכת.המלח יסופק ע"י קבלן המפעיל את המטבח.
מע' חדשות/לא רשומות
תחנה | סוג ציוד | כמות | מיקום
מטה מחוז/ תוספות | מזגנים | 20 מזגנים | מפוצלים
| רכזת גילוי | 1 רכזות | מטווח
| מחסומי זרוע | 4 מחסומים
| גנראטור | 400KVA | משלט חלופי
| תריסי גלילה | 2 יח'
| בור שטיפה | 1 יח'
| חדר קירור | 1 יח'
| משאבת ביוב | 1 יח' | שטיפה

## מטה מחוז
מחוז | עיר | כתובת | מ"ר נדל"ן | שם המערכת | הציוד המרכיב את המערכת | כמות | נתון טכני 1 | נתון טכני 2 | יצרן | דגם | הערות - אחריות אם יש, שנת התקנה, אם יש צפי החלפה בטווח זמן הקרוב, דגש אחזקתי מיוחד, בעיה ספציפית שידועה לנו | אחראי במבנה מטעם המשטרה | תפקיד נציג התחנה | טלפון נציג התחנה
חוף | חיפה | נתן אלבז 1 | 11640 | מבנה | מטה מחוז | [6 empty] | חביב חליל | מפקח אחזקה | 506276669
חוף | חיפה | נתן אלבז 1 |  | מבנה | א. שטיחים | 50
חוף | חיפה | נתן אלבז 1 |  | מבנה | ב. טרצו | 14000
חוף | חיפה | נתן אלבז 1 |  | מבנה | ג. אבן חוץ | 10000
חוף | חיפה | נתן אלבז 1 |  | מבנה | ד. .C.V.P | 41
חוף | חיפה | נתן אלבז 1 |  | מבנה | ה. חיפוי קירות | 4900
חוף | חיפה | נתן אלבז 1 |  | מבנה | ו. שיש - ריצוף + גרניט וציפוי קיר פנימי | 2235
חוף | חיפה | נתן אלבז 1 |  | מבנה | ז. זכוכית קיר מסך, חלונות ופח | 1600
חוף | חיפה | נתן אלבז 1 |  | מבנה | ח. קרמיקה שירותים ומטבח | 960
חוף | חיפה | נתן אלבז 1 |  | מבנה | ט. חלונות | 830
חוף | חיפה | נתן אלבז 1 |  | מבנה | י. תקרה אקוסטית | 14500
חוף | חיפה | נתן אלבז 1 |  | מבנה | יא. גג - איטום | 3000
חוף | חיפה | נתן אלבז 1 |  | מבנה | יב. רצפות צפות | 950
חוף | חיפה | נתן אלבז 1 |  | תאי מעצר | תאי מעצר | 9 תאי מעצר
חוף | חיפה | נתן אלבז 1 |  | מיזוג | צ'ילרים | 4 | (גג) מבנה א' | 823 ט"ק כ"א
חוף | חיפה | נתן אלבז 1 |  | מיזוג | משאבות מים קרים | 9 | (גג) מבנה א' | 15 – 60 כ"ס כ"א
חוף | חיפה | נתן אלבז 1 |  | כיבוי אש | מערכת הוצאת גזי פליטה | 1 | מטווח מטה מחוז חוף | כולל גם מפוחים
חוף | חיפה | נתן אלבז 1 |  | מיזוג | יחידות טיפול באוויר - יט"א | 21 | לובי כניסה, ח"א קומות | 6,000 – 535 CFM
חוף | חיפה | נתן אלבז 1 |  | מיזוג | יט"א - אוויר צח | 2 | גג מבנה א' | 12,000 – 6,750 CFM
חוף | חיפה | נתן אלבז 1 |  | מיזוג | יחידות ליברט בחדר שרתים | 2 | חדר שרתים
חוף | חיפה | נתן אלבז 1 |  | מיזוג | מזגנים מפוצלים | 70 | בכל הבניין
חוף | חיפה | נתן אלבז 1 |  | כיבוי אש | מפוחי יניקה עשן + מפוחי אויר צח | 17 | קומות גג מבנה א | 100 – 18,000 CFM
חוף | חיפה | נתן אלבז 1 |  | כיבוי אש | סינון אב"כ | 6 |  | בית אל
חוף | חיפה | נתן אלבז 1 |  | כיבוי אש | מפוחי צירי להגברת לחץ אויר | 10 | בכל הבניין
חוף | חיפה | נתן אלבז 1 |  | תברואה | אסלות + משתנות 10 | 86
חוף | חיפה | נתן אלבז 1 |  | תברואה | כיורים | 114
חוף | חיפה | נתן אלבז 1 |  | תברואה | מקלחות | 16
חוף | חיפה | נתן אלבז 1 |  | כיבוי אש | ארונות כיבוי אש – הידרנטים | 48
חוף | חיפה | נתן אלבז 1 |  | תברואה | דודי חימום מים חשמליים | 8
חוף | חיפה | נתן אלבז 1 |  | אספקת מים | מיכלי אגירת מים | 1
חוף | חיפה | נתן אלבז 1 |  | כיבוי אש | משאבות להגברת לחץ | 3 |  | ספיקה 20 מק"ש חשמלית
חוף | חיפה | נתן אלבז 1 |  | כיבוי אש | משאבות מי צריכה לכיבוי אש | 2 |  | ספיקה 15 מק"ש חשמלית
חוף | חיפה | נתן אלבז 1 |  | תברואה | מז"ח | 7
חוף | חיפה | נתן אלבז 1 |  | כיבוי אש | משאבות ספרינקלרים | 4 |  | חשמלית - ספיקה 180 מק"ש חשמלית - ספיקה 80 מק"ש - דיזל - ספיקה 150 מק"ש ג'וקי -ספיקה 150 מק"ש
חוף | חיפה | נתן אלבז 1 |  | כללי | מיכל התפשטות | 2 |  | 500 – 200 ליטר
חוף | חיפה | נתן אלבז 1 |  | מים | אוגר מים חמים | 2 |  | 2,000 ליטר
חוף | חיפה | נתן אלבז 1 |  | מים | מאגר מים | 3 |  | 2 תחתון ו- 1 עליון
חוף | חיפה | נתן אלבז 1 |  | תברואה | מע' ריכוך מים מטבח | 1
חוף | חיפה | נתן אלבז 1 |  | תברואה | משאבות סיחרור מים חמים | 4
חוף | חיפה | נתן אלבז 1 |  | תברואה | משאבות ביוב | 4 |  | 30 מק"ש כ"א
חוף | חיפה | נתן אלבז 1 |  | תברואה | משאבות ניקוז | 4 |  | 10 מק"ש
חוף | חיפה | נתן אלבז 1 |  | תברואה | בור מפריד שומן | 1
חוף | חיפה | נתן אלבז 1 |  | כיבוי אש | מערכת גילוי אש ועשן | 2 |  |  | semplex | 4100es
חוף | חיפה | נתן אלבז 1 |  | כיבוי אש | מרכז שליטה בספרינקלרים | 18
חוף | חיפה | נתן אלבז 1 |  | כיבוי אש | עמדות כיבוי אש | 48
חוף | חיפה | נתן אלבז 1 |  | כיבוי אש | מטפים | 48
חוף | חיפה | נתן אלבז 1 |  | כיבוי אש | מיכלי כיבוי בגז | 80
חוף | חיפה | נתן אלבז 1 |  | כיבוי אש | מנדף | 2
חוף | חיפה | נתן אלבז 1 |  | מתח נמוך | מערכת בקרה מבנה | 1
חוף | חיפה | נתן אלבז 1 |  | מתח נמוך | מערכת בקרה כניסה | 1
חוף | חיפה | נתן אלבז 1 |  | מתח נמוך | מערכת כריזה | 1
חוף | חיפה | נתן אלבז 1 |  | מתח נמוך | רכזת וגלאי CO | 1
חוף | חיפה | נתן אלבז 1 |  | מתח נמוך | מערכת גלאי הצפה | 1
חוף | חיפה | נתן אלבז 1 |  | מתח גבוה | שנאים יצוקים | 2 |  |  |  | 1250 קו"א כ"א
חוף | חיפה | נתן אלבז 1 |  | מתח גבוה | לוחות מ"ג | 2
חוף | חיפה | נתן אלבז 1 |  | גנרטורים | גנרטור חירום (חיוני) | 3 |  |  |  | 300 KVA, 500 KVA 400KVA
חוף | חיפה | נתן אלבז 1 |  | גנרטורים | מיכל סולר | 5
חוף | חיפה | נתן אלבז 1 |  | חשמל | לוחות חשמל קומתיים ומשניים | 227
חוף | חיפה | נתן אלבז 1 |  | חשמל | לוחות חשמל מ"א, צ'ילרים ומשאבות | 4
חוף | חיפה | נתן אלבז 1 |  | חשמל | לוחות חשמל מעליות | 7
חוף | חיפה | נתן אלבז 1 |  | חשמל | לוחות חשמל גנרטורים | 2
חוף | חיפה | נתן אלבז 1 |  | חשמל | לוחות חשמל ראשי מ"נ | 1
חוף | חיפה | נתן אלבז 1 |  | חשמל | לוחות הפעלה מ"א יטא"ות, מפוחים, משאבות, עשן | 4
חוף | חיפה | נתן אלבז 1 |  | חשמל | לוחות הפעלה למשאבות אספקת מים, ביוב וניקוז | 7
חוף | חיפה | נתן אלבז 1 |  | חשמל | אל-פסק (UPS) | 1 |  |  | תדיראן | 80kva
חוף | חיפה | נתן אלבז 1 |  | מעליות | מעליות נוסעים | 7
חוף | חיפה | נתן אלבז 1 |  | חשמל | מתקן הגנת ברקים בגג | 2
חוף | חיפה | נתן אלבז 1 |  | שערים | שערים חשמלים נגרר | 3
חוף | חיפה | נתן אלבז 1 |  | שערים | שערים חשמלים דו כנפי הידראולי | 2
חוף | חיפה | נתן אלבז 1 |  | שערים | תריסי גלילה | 4
חוף | חיפה | נתן אלבז 1 |  | שערים | מחסומי זרוע | 10
חוף | חיפה | נתן אלבז 1 |  | חשמל | בויילרים חשמליים | 2
חוף | חיפה | נתן אלבז 1 |  | תבוראה | מערכת לריכוך מים למטבח בלבד | 1
חוף | חיפה | נתן אלבז 1 |  | כללי | חדר קירור | 3
חוף | חיפה | נתן אלבז 1 |  | תברואה | משאבת ביוב | 2
חוף | חיפה | נתן אלבז 1 |  | תברואה | בור שטיפה | 1
|  |  |  | תאי מעצר | תאי מעצר | 9 | תאי מעצר

## נהריה
מחוז | עיר | כתובת | מ"ר נדל"ן | שם המערכת | ציוד המרכיב את המערכת | כמות | נתון טכני 1 | נתון טכני 2 | יצרן | דגם | הערות - אחריות אם יש, שנת התקנה, אם יש צפי החלפה בטווח זמן הקרוב, דגש אחזקתי מיוחד, בעיה ספציפית שידועה לנו | אחראי במבנה מטעם המשטרה | תפקיד נציג התחנה | טלפון נציג התחנה
חוף | נהריה | בן צבי | 2106 | [8 empty] | חמודי פעור | רמת"ל | 526406929
חוף | נהריה | בן צבי |  | מבנה | שטח תחנה
חוף | נהריה | בן צבי |  | מבנה | חדר מדרגות | 2
חוף | נהריה | בן צבי |  | מבנה | מס' קומות | 3
חוף | נהריה | בן צבי |  | מבנה | תאי מעצר | 2
חוף | נהריה | בן צבי |  | חשמל | לוחות חשמל | 18
חוף | נהריה | בן צבי |  | מיזוג אוויר | יחידת קירור מים 70 TR | 2 | RHOSS
חוף | נהריה | בן צבי |  | מיזוג אוויר | יחידת טיפול אויר מא-1 3500CFM | 1 | TERMOCOLD
חוף | נהריה | בן צבי |  | מיזוג אוויר | יחידת טיפול אויר AW1200/8 | 1 | אוריס
חוף | נהריה | בן צבי |  | מיזוג אוויר | יחידת טיפול אויר AW1500/6 | 5 | אוריס | הספק KW
חוף | נהריה | בן צבי |  | מיזוג אוויר | יחידת טיפול אויר AW1200/6 | 2 | אוריס | 112
חוף | נהריה | בן צבי |  | מיזוג אוויר | יחידת טיפול אויר AW1000/6 | 1 | אוריס | מנוע 3.3KW גו"ח 40KW
חוף | נהריה | בן צבי |  | מיזוג אוויר | יחידת טיפול אויר AW800/6 | 2 | אוריס | מנוע 0.75KW גו"ח 12KW
חוף | נהריה | בן צבי |  | מיזוג אוויר | יחידת טיפול אויר FC600 | 20 | אוריס | מנוע 0.75KW גו"ח 6KW
חוף | נהריה | בן צבי |  | מיזוג אוויר | יחידת טיפול אויר FC400 | 16 | אוריס | מנוע 0.75KW גו"ח 5KW
חוף | נהריה | בן צבי |  | מיזוג אוויר | מפוח פליטה צנטריפוגלי מפ-2 3000CFM | 1 | שגיא | מנוע 0.75KW גו"ח 4KW
חוף | נהריה | בן צבי |  | מיזוג אוויר | מפוח פליטה צנטריפוגלי מפ-5 4000CFM | 1 | שגיא | מנוע 3KW גו"ח 12KW
חוף | נהריה | בן צבי |  | מיזוג אוויר | מפוח פליטה צנטריפוגלי מפ-4 2200CFM | 1 | שגיא | מנוע 0.75KW גו"ח 2KW
חוף | נהריה | בן צבי |  | מיזוג אוויר | מפוח פליטה צנטריפוגלי מפ-7 1000CFM | 1 | שגיא | מנוע 3.3KW גו"ח 1.5KW
חוף | נהריה | בן צבי |  | מיזוג אוויר | יחידת טיפול אויר מא-2 2500CFM | 1 | TERMOCOLD | 1.1
חוף | נהריה | בן צבי |  | מיזוג אוויר | יחידת טיפול אויר מא-3 6000CFM | 1 | TERMOCOLD | 0.75
חוף | נהריה | בן צבי |  | מיזוג אוויר | יחידת טיפול אויר מא-4 2000CFM | 1 | TERMOCOLD | 0.75
חוף | נהריה | בן צבי |  | מיזוג אוויר | יחידת טיפול אויר AW1500/6 | 1 | אוריס | 0.6
חוף | נהריה | בן צבי |  | מיזוג אוויר | יחידת טיפול אויר AW800/6 | 1 | אוריס | מנוע 1.5 KW גו"ח 30.4KW
חוף | נהריה | בן צבי |  | מיזוג אוויר | יחידת טיפול אויר FC600 | 26 | אוריס | מנוע 3.0KW גו"ח 50KW
חוף | נהריה | בן צבי |  | מיזוג אוויר | יחידת טיפול אויר FC400 | 22 | אוריס | מנוע 1.1KW גו"ח 20KW
חוף | נהריה | בן צבי |  | מיזוג אוויר | מפוח פליטה צנטריפוגלי מפ-1 8000CFM | 1 | שגיא | מנוע 0.75KW גו"ח 6KW
חוף | נהריה | בן צבי |  | מיזוג אוויר | מפוח פליטה צנטריפוגלי מפ-3 1000CFM | 1 | שגיא | מנוע 3KW גו"ח 12KW
חוף | נהריה | בן צבי |  | מיזוג אוויר | מפוח פליטה צנטריפוגלי מפ-6 1500CFM | 1 | שגיא | מנוע 0.75KW גו"ח 2KW
חוף | נהריה | בן צבי |  | מיזוג אוויר | מפוח צירי מפצ 1.2.3 | 3 | שגיא | מנוע 3.3KW גו"ח 1.5KW
חוף | נהריה | בן צבי |  | מיזוג אוויר | יחידת סינון ריחות | 1 | הצלחה | 7.5
חוף | נהריה | בן צבי |  | מיזוג אוויר | מזגן מפוצל | 10 | אלקטרה | 0.6
חוף | נהריה | בן צבי |  | תברואה | שירותים | 6 | אלקטרה | 0.6
חוף | נהריה | בן צבי |  | תברואה | מטבחונים | 6 | אלקטרה | 0.6
חוף | נהריה | בן צבי |  | תברואה | דודי שמש | 15
חוף | נהריה | בן צבי |  | גילוי אש | רכזת גילוי אש | 1 |  |  | טלפייר
חוף | נהריה | בן צבי |  | מתח נמוך | בקרת מבנה | 1
חוף | נהריה | בן צבי |  | מתח נמוך | מנדף | 1
חוף | נהריה | בן צבי |  | כיבוי אש | כיבוי מנדף | 2 יח'
חוף | נהריה | בן צבי |  | מעלית | מעלית | 1 |  | 4 נוסעים | שינדלר
חוף | נהריה | בן צבי |  | גנרטור | גנרטור | 385KVA
חוף | נהריה | בן צבי |  | גנרטור | מיכל סולר תת קרקעי | 1 יח' | 7000 ליטר
|  |  |  | גנרטור | מיכל סולר | 1 | 1000 ליטר
חוף | נהריה | בן צבי |  | כיבוי אש | ספרינקלרים | 1 |  |  | פז מערכות
חוף | נהריה | בן צבי |  | כיבוי אש | מטפי כיבוי | 42 | מטפי כיבוי בגדלים שונים
חוף | נהריה | בן צבי |  | כיבוי אש | גלגלוני כיובי | 20
חוף | נהריה | בן צבי |  | כיבוי אש | משאבות דיזל למערכת ספרינקלרים | 2 משאבות
חוף | נהריה | בן צבי |  | מים | משאבות סחרור מים | 2 יח'
חוף | נהריה | בן צבי |  | שערים | מחסום זרוע | 3 יח'
חוף | נהריה | בן צבי |  | שערים | שער נגרר/ כנפיים | 2 יח'
חוף | נהריה | בן צבי |  | אספקת מים | מז"ח | 4 יח'
חוף | נהריה | בן צבי |  | אספקת מים | בור מפריד שומן | 1 יח'
חוף | נהריה | בן צבי |  | כללי | מערכת אב"כ | 4 יח'
חוף | נהריה | בן צבי |  | כללי | בור שטיפת רכבים | 1 יח'

## ציוד עכו (hidden)
תחנת עכו
סוג | יח' | כמות | הערות
מבנה
סוג ציוד | יח' | כמות
גג יריעות ביטומניות | מ"ר | 2000
מס' קומות | יח' | 3
שטח מבנה ללא מרתף/חניון | מ"ר | 5280
חדר מדרגות | יח'
מערכות מזוג אויר
סוג ציוד | יח' | כמות
מזגן מפוצל (כ"ס) | יח' | 151
מדחס אויר | יח' | 2
מערכת אספקת מים
מז"ח | יח' | 1
נקודות רטובות
חדרי שירותים | יח' | 31
דוודי חימום מים חשמליים | יח' | 20
מטבחונים | יח' | 16
מטבח הגשה מרכזי | יח' | 1
מנדף | יח' | 1
כיבוי אש
סוג ציוד | יח' | כמות
מערכת גילוי אש ועשן | יח' | 1
עמדות כיבוי אש | יח' | 15
מטפים | יח' | 50
חדר קרור
מכולת קירור מזון | יח' | 1
מערכות מתח נמוך מאוד
מערכת כריזה | יח' | 1
טלוויזיה במעגל סגור - מצלמות ומסכים | יח' | 1
מערכת אינטרקום - יחידות קצה | יח' | 20
ציוד חשמל
לוחות חשמל קומתיים (A) | יח' | 23 + חדר חשמל
גנרטורים
א. גנרטור חירום KVA | יח' | 1
ב. מיכל סולר (ליטר) | יח' | 1
ציוד חימום והסקה
דוד שמש | יח' | 3
תאורה
תאורת מטוסים | יח' | 1
ציוד חצרות
מחסום זרוע | יח' | 2
שער נגרר | יח' | 1
גדר היקפית | מטר | קיים
תוספות למכרז
מיקום | סוג | כמות | הערות
עכו | מזגנים | 49 יח'
| מחסומי זרוע | 3 יח'
| דודים חשמליים + שמש | 10 יח'
| רכזת גילוי | 1 יח' | מג"ב
| חדר קירור | יח'1
| חדר הקפאה | 1 יח'
| בור שטיפה | 1 יח'
| בור מפריד שומן | 1 יח
| מערכת פוטו וולטאית | גג עכו

## עכו
מחוז | עיר | כתובת | מ"ר נדל"ן | שם המערכת | הציוד המרכיב את המערכת | כמות | נתון טכני 1 | נתון טכני 2 | יצרן | דגם | הערות - אחריות אם יש, שנת התקנה, אם יש צפי החלפה בטווח זמן הקרוב, דגש אחזקתי מיוחד, בעיה ספציפית שידועה לנו | אחראי במבנה מטעם המשטרה | תפקיד נציג התחנה | טלפון נציג התחנה
חוף | עכו | ההגנה 16 | 6600 |  | תחנת עכו | [6 empty] | שלומי עמרם | רמת"ל עכו 0506280182
חוף | עכו | ההגנה 16 |  | מבנה | גג יריעות ביטומניות | 2000
חוף | עכו | ההגנה 16 |  | מבנה | מס' קומות | 3
חוף | עכו | ההגנה 16 |  | מבנה | שטח מבנה ללא מרתף/חניון | 5280
חוף | עכו | ההגנה 16 |  | מבנה | חדר מדרגות | 8
חוף | עכו | ההגנה 16 |  | מבנה | תאי מעצר | 1
חוף | עכו | ההגנה 16 |  | מיזוג אוויר | מזגן מפוצל (כ"ס) | 200
חוף | עכו | ההגנה 16 |  | מיזוג אוויר | מדחס אויר | 2
חוף | עכו | ההגנה 16 |  | אספקת מים | מז"ח | 1
חוף | עכו | ההגנה 16 |  | תברואה | חדרי שירותים | 31
חוף | עכו | ההגנה 16 |  | תברואה | דוודי חימום מים חשמליים | 15
חוף | עכו | ההגנה 16 |  | תברואה | דודים שמש | 20
חוף | עכו | ההגנה 16 |  | תברואה | מטבחונים | 16
חוף | עכו | ההגנה 16 |  | חדר אוכל | מטבח הגשה מרכזי | 1
חוף | עכו | ההגנה 16 |  | חדר אוכל | מנדף | 2
חוף | עכו | ההגנה 16 |  | גילוי אש | מערכת גילוי אש ועשן | 2
חוף | עכו | ההגנה 16 |  | כיבוי אש | עמדות כיבוי אש | 15
חוף | עכו | ההגנה 16 |  | כיבוי אש | מטפים | 50
חוף | עכו | ההגנה 16 |  | מתח נמוך | מערכת כריזה | 1
חוף | עכו | ההגנה 16 |  | מתח נמוך | טלוויזיה במעגל סגור - מצלמות ומסכים | 1
חוף | עכו | ההגנה 16 |  | מתח נמוך | מערכת אינטרקום - יחידות קצה | 20
חוף | עכו | ההגנה 16 |  | חשמל | לוחות חשמל קומתיים (A) | 33 + חדר חשמל | 1000A ראשי
חוף | עכו | ההגנה 16 |  | חשמל | גנרטור חירום KVA | 1 | 300KVA |  | MARAELLI GENERATORS
חוף | עכו | ההגנה 16 |  | סולר | מיכל סולר (ליטר) | 1 | 4000
חוף | עכו | ההגנה 16 |  | מחסום | שער נגרר | 5
חוף | עכו | ההגנה 16 |  | שער | שער נגרר | 1
חוף | עכו | ההגנה 16 |  | חצרות | גדר היקפית | קיים
חוף | עכו | ההגנה 16 |  | קירור | חדר קירור | 2 יח'
חוף | עכו | ההגנה 16 |  | קירור | חדר הקפאה | 1 יח'
חוף | עכו | ההגנה 16 |  | תברואה | בור שטיפה | 1 יח'
חוף | עכו | ההגנה 16 |  | תברואה | בור מפריד שומן | 1 יח
חוף | עכו | ההגנה 16 |  | חשמל | מערכת פוטו וולטאית | 1 | עכו

## ציוד מרינה עכו (hidden)
מרינה עכו
סוג | יח' | כמות | הערות | 1
מס' קומות | יח' | 1
שטח מבנה ללא מרתף/חניון | מ"ר | 38
חדר מדרגות | יח' | חיצוני
מערכות מזוג אויר ואוורור
סוג ציוד | יח' | כמות
מזגן מפוצל (כ"ס) חדרים | יח' | 2
אספקת מים
סוג ציוד | יח' | כמות
מז"ח | יח' | 1
נקודות רטובות
סוג ציוד | יח' | כמות
חדרי שירותים | יח' | 1
מטבחונים | יח' | 1
גילוי וכיבוי אש
סוג ציוד | יח' | כמות
עמדות כיבוי אש | יח' | 1
מטפים | יח' | 2
מערכות מתח נמוך מאוד
סוג ציוד | יח' | כמות
טלוויזיה במעגל סגור - מצלמות ומסכים | יח' | 1
ציוד חשמל
סוג ציוד | יח' | כמות
לוחות חשמל קומתיים (A) | יח' | 1
תחנה | סוג | כמות | 1 | 2
עכו מרינה | מזגנים | 2 יח'
| רכזת גילוי אש | 1 מערכת גילוי | חדשה

## מרינה עכו
מחוז | עיר | כתובת | מ"ר נדל"ן | שם המערכת | הציוד המרכיב את המערכת | כמות | נתון טכני 1 | נתון טכני 2 | יצרן | דגם | הערות - אחריות אם יש, שנת התקנה, אם יש צפי החלפה בטווח זמן הקרוב, דגש אחזקתי מיוחד, בעיה ספציפית שידועה לנו | אחראי במבנה מטעם המשטרה | תפקיד נציג התחנה | טלפון נציג התחנה
חוף | עכו | מרינה עכו העתיקה | 46 | [8 empty] | שלומי עמרם | רמתל | 506280182
חוף | עכו | מרינה עכו העתיקה |  | מיזוג | מזגן מפוצל (כ"ס) חדרים |  | 4
חוף | עכו | מרינה עכו העתיקה |  | אספקת מים | מז"ח |  | 1
חוף | עכו | מרינה עכו העתיקה |  | תברואה | חדרי שירותים |  | 1
חוף | עכו | מרינה עכו העתיקה |  | תברואה | מטבחונים |  | 1
חוף | עכו | מרינה עכו העתיקה |  | גילוי אש | רכזת גילוי |  | 1 |  | טלפייר
חוף | עכו | מרינה עכו העתיקה |  | גילוי אש | עמדות כיבוי אש |  | 1
חוף | עכו | מרינה עכו העתיקה |  | גילוי אש | מטפים |  | 2
חוף | עכו | מרינה עכו העתיקה |  | מערכות מתח נמוך מאוד | אינטרקום כניסה |  | 1
חוף | עכו | מרינה עכו העתיקה |  | מערכות מתח נמוך מאוד | טלוויזיה במעגל סגור - מצלמות ומסכים |  | 1
חוף | עכו | מרינה עכו העתיקה |  | חשמל | לוחות חשמל קומתיים (A) |  | 2 |  | 3*63A

## ציוד זכרון יעקב (hidden)
ציוד זכרון יעקב
סוג | יח' | כמות | עמודה4 | עמודה5 | עמודה6
מבנה
גג יריעות ביטומניות | מ"ר | 1000
מס' קומות | יח' | 2
שטח מבנה ללא מרתף/חניון | מ"ר | 2127
חדר מדרגות | יח' | 2
מערכות מזוג אויר
מזגן מפוצל (כ"ס) | יח' | 40
מערכת אספקת מים
מז"ח | יח' | 1
נקודות רטובות
חדרי שירותים | יח' | 15
דוודי חימום מים חשמליים | יח' | 3
מטבחונים | יח' | 4
מטבח הגשה מרכזי | יח' | 1
גילוי וכיבוי אש
מערכת גילוי אש ועשן | יח' | 1
עמדות כיבוי אש | יח' | 10
מטפים | יח' | 50
מערכות מתח נמוך מאוד
א. מערכת כריזה | יח' | 1
ב. טלוויזיה במעגל סגור - מצלמות ומסכים | יח' | 1
ג. מערכת אינטרקום - יחידות קצה | יח' | 10
ציוד חשמל
סוג ציוד | יח' | כמות
א. לוחות חשמל קומתיים (A) | יח' | 27
גנרטורים
גנרטור חירום KVA | יח' | 1
מיכל סולר (ליטר) | יח' | 1
ציוד חימום והסקה
דוד שמש | יח' | 3
ציוד חצרות
מחסום זרוע | יח' | 1
שער נגרר | יח' | 1
גדר היקפית | מטר | קיימת
צובר גז | יח' | 1
תחנה | סוג | כמות | הערות
זכרון יעקב תוספות | מזגנים | 30 יח'
| לוח חשמל | 7 יח'
| מנדף | 1 יח'
| מערכת כיבוי מנדף | 1 יח'
| מחסומים | 2 מחסומים נוספים
| דוד שמש | 6 יח'
| מע' פוטו וולטאית | 1 יח'
| בור מפריד שומן | 1 יח'

## זבולון
מחוז | עיר | כתובת | מ"ר נדל"ן | שם המערכת | הציוד המרכיב את המערכת | כמות | נתון טכני 1 | נתון טכני 2 | יצרן | דגם | הערות - אחריות אם יש, שנת התקנה, אם יש צפי החלפה בטווח זמן הקרוב, דגש אחזקתי מיוחד, בעיה ספציפית שידועה לנו | אחראי במבנה מטעם המשטרה | תפקיד נציג התחנה | טלפון נציג התחנה
חוף | חיפה | ההסתדרות | 6400 |  | תחנת זבולון | [6 empty] | דודי עבאדי | רמתל | 506429297
חוף | חיפה | ההסתדרות |  | מבנה | מס' קומות | 2
חוף | חיפה | ההסתדרות |  | מבנה | שטח | 6,400 מ"ר
חוף | חיפה | ההסתדרות |  | מבנה | חדר מדרגות | 5
חוף | חיפה | ההסתדרות |  | מבנה | רחבות חוץ | 7000 מטר
חוף | חיפה | ההסתדרות |  | מבנה | חניונים | 8
חוף | חיפה | ההסתדרות |  | מבנה | תאי מעצר | 4
חוף | חיפה | ההסתדרות |  | מערכות מזוג אויר ואוורור | מזגן מפוצל (כ"ס) חדרים | 150
חוף | חיפה | ההסתדרות |  | מערכות מזוג אויר ואוורור | מיני מרכזי | 1 בחקירות פשעים + 3 במשל"ט
חוף | חיפה | ההסתדרות |  | מערכות מזוג אויר ואוורור | מנדף (מטבח) | 1
חוף | חיפה | ההסתדרות |  | נקודות רטובות | תאי שירותים | 23
חוף | חיפה | ההסתדרות |  | נקודות רטובות | מטבחונים | 12
חוף | חיפה | ההסתדרות |  | נקודות רטובות | מקלחות | 4
חוף | חיפה | ההסתדרות |  | אספקת מים | מז"ח | 1
חוף | חיפה | ההסתדרות |  | גילוי וכיבוי אש | רכזת גילוי אש | 3 |  |  | טלפייר
חוף | חיפה | ההסתדרות |  | גילוי וכיבוי אש | עמדות כיבוי אש | 30
חוף | חיפה | ההסתדרות |  | גילוי וכיבוי אש | מטפים | 120
חוף | חיפה | ההסתדרות |  | גילוי וכיבוי אש | מנדף | 1 יח'
חוף | חיפה | ההסתדרות |  | גילוי וכיבוי אש | מערכת כיבוי מנדף | 1 יח'
חוף | חיפה | ההסתדרות |  | מערכות מתח נמוך מאוד | טלוויזיה במעגל סגור - מצלמות ומסכים | 1
חוף | חיפה | ההסתדרות |  | מערכות מתח נמוך מאוד | מערכת כריזה | 1
חוף | חיפה | ההסתדרות |  | מערכות מתח נמוך מאוד | מערכת פריצה | 1 בנשקיה
חוף | חיפה | ההסתדרות |  | ציוד חשמל | לוחות חשמל קומתיים (A) | 24 |  | 3*1000
חוף | חיפה | ההסתדרות |  | ציוד חשמל | מערכת אל פסק | 1 במשל"ט
חוף | חיפה | ההסתדרות |  | ציוד חשמל | מערכת פוטו וולטאית | 1
חוף | חיפה | ההסתדרות |  | ציוד חשמל | מעלית | מעלית חדשה
חוף | חיפה | ההסתדרות |  | גנרטור | גנרטור | 1 |  | 630KVA | WILSON
חוף | חיפה | ההסתדרות |  | גנרטור | מיכל סולר | 4000 ליטר
חוף | חיפה | ההסתדרות |  | ציוד חימום והסקה | דוד חשמלי | 11
חוף | חיפה | ההסתדרות |  | ציוד חימום והסקה | דוד שמש | 7
חוף | חיפה | ההסתדרות |  | ציוד חצרות | מחסום זרוע | 5
חוף | חיפה | ההסתדרות |  | ציוד חצרות | שער נגרר | 3
חוף | חיפה | ההסתדרות |  | ציוד חצרות | מיכל דלק תת קרקעי | 1
חוף | חיפה | ההסתדרות |  | ציוד חצרות | צובר גז | 1
חוף | חיפה | ההסתדרות |  | ציוד חצרות | בור מפריד שומן | 1 עי'
חוף | חיפה | ההסתדרות |  | ציוד חצרות | בור שטיפת רכבים | 2 יח'
חוף | חיפה | ההסתדרות |  | חדר קרור | חדר קירור מזון | 3
חוף | חיפה | ההסתדרות |  | חדר קרור | חדר הקפאת מזון | 1
חוף | חיפה | ההסתדרות |  | חדר קרור | חדר קירור מזון | 1
חוף | חיפה | ההסתדרות |  | חדר קרור | בור מפריד שומן | 1 עי'
חוף | חיפה | ההסתדרות |  |  | רשימת ציוד מבנה משל"ט חוף חדש (חלק מתחנת זבולון)
חוף | חיפה | ההסתדרות |  | 580 מ"ר
חוף | חיפה | ההסתדרות |  | מערכות מזוג אויר ואוורור | מזגן מפוצל (כ"ס) חדרים | 5 גיבוי לחדרי תקשרות
חוף | חיפה | ההסתדרות |  | מערכות מזוג אויר ואוורור | יח' VRF | 5
חוף | חיפה | ההסתדרות |  | נקודות רטובות | תאי שירותים | 4
חוף | חיפה | ההסתדרות |  | ציוד חימום והסקה | דוד שמש | 1
חוף | חיפה | ההסתדרות |  | נקודות רטובות | מטבחונים | 1
חוף | חיפה | ההסתדרות |  | אספקת מים | מז"ח | 1
חוף | חיפה | ההסתדרות |  | גילוי וכיבוי אש | רכזת גילוי אש | 1
חוף | חיפה | ההסתדרות |  | גילוי וכיבוי אש | עמדות כיבוי אש | 4
חוף | חיפה | ההסתדרות |  | גילוי וכיבוי אש | מטפים | 10
חוף | חיפה | ההסתדרות |  | גילוי וכיבוי אש | חלונות עשן | 1
חוף | חיפה | ההסתדרות |  | גילוי וכיבוי אש | ברזי שריפה חיצונים | 2
חוף | חיפה | ההסתדרות |  | גילוי וכיבוי אש | מערכת גילוי וכיבוי בגז | 4 בחדר שרתים
חוף | חיפה | ההסתדרות |  | ציוד חשמל | לוחות חשמל קומתיים (A) | 5 |  | 3*320A
חוף | חיפה | ההסתדרות |  | ציוד חשמל | לוח חשמל מיזוג אויר | 4
חוף | חיפה | ההסתדרות |  | ציוד חשמל | מערכת אל פסק | 1 | 1 (60KVA)
חוף | חיפה | ההסתדרות |  | גנרטור | גנרטור | 1 | 400KVA
חוף | חיפה | ההסתדרות |  | גנרטור | מיכל סולר | 1 | 4000 ליטר
חוף | חיפה | ההסתדרות |  | מערכות מתח נמוך מאוד | טלוויזיה במעגל סגור - מצלמות ומסכים | 1
חוף | חיפה | ההסתדרות |  | מערכות מתח נמוך מאוד | מערכת כריזה | 1
חוף | חיפה | ההסתדרות |  | מערכות מתח נמוך מאוד | מערכת פריצה | 1
חוף | חיפה | ההסתדרות |  | מערכות מתח נמוך מאוד | מערכת גילוי הצפה | 1
חוף | חיפה | ההסתדרות |  | ציוד חצרות | בורות חלחול | 3
חוף | חיפה | ההסתדרות |  | ציוד חצרות | תריס גלילה מז"פ | 2
חוף | חיפה | ההסתדרות |  |  | מרחב אשר
חוף | חיפה | ההסתדרות |  | 300 מ"ר | מס' קומות | 1
חוף | חיפה | ההסתדרות |  |  | שטח מבנה ללא מרתף/חניון | 300 מ"ר
חוף | חיפה | ההסתדרות |  | מערכות מזוג אויר ואוורור | מזגן מפוצל (כ"ס) חדרים | 13
חוף | חיפה | ההסתדרות |  | מערכות מזוג אויר ואוורור | מיני מרכזי | 2 – 1 בחדר דיונים ו- 1 במסדרון
חוף | חיפה | ההסתדרות |  | נקודות רטובות | תאי שירותים | 9
חוף | חיפה | ההסתדרות |  | נקודות רטובות | מטבחונים | 1
חוף | חיפה | ההסתדרות |  | אספקת מים | מז"ח | 1
חוף | חיפה | ההסתדרות |  | גילוי וכיבוי אש | רכזת גילוי אש | 1
חוף | חיפה | ההסתדרות |  | גילוי וכיבוי אש | עמדות כיבוי אש | 1
חוף | חיפה | ההסתדרות |  | גילוי וכיבוי אש | מטפים | 2
חוף | חיפה | ההסתדרות |  | ציוד חשמל | לוחות חשמל קומתיים (A) | 2 | 3*250A
חוף | חיפה | ההסתדרות |  | ציוד חימום והסקה | דוד חשמלי | 3
חוף | חיפה | ההסתדרות |  |  | סדנא
חוף | חיפה | ההסתדרות |  | ציוד חימום והסקה | דוד חשמלי | 3
חוף | חיפה | ההסתדרות |  | נקודות רטובות | תאי שירותים | 2

## נק' טבעון
מחוז | עיר | כתובת | מ"ר נדל"ן | שם המערכת | הציוד המרכיב את המערכת | כמות | נתון טכני 1 | נתון טכני 2 | יצרן | דגם | הערות - אחריות אם יש, שנת התקנה, אם יש צפי החלפה בטווח זמן הקרוב, דגש אחזקתי מיוחד, בעיה ספציפית שידועה לנו | אחראי במבנה מטעם המשטרה | תפקיד נציג התחנה | טלפון נציג התחנה
חוף | טבעון | החורש 2 | 82 | בניין ראשי | נק' טבעון | [6 empty] | דודי עבאדי | רמת"ל | 506429297
חוף | טבעון | החורש 2 |  | מערכות מזוג אויר | מזגן מפוצל | 3
חוף | טבעון | החורש 2 |  | נקודות רטובות | חדרי שירותים | 1
חוף | טבעון | החורש 2 |  | נקודות רטובות | מטבחונים | 1
חוף | טבעון | החורש 2 |  | כיבוי אש | עמדות כיבוי אש | 1
חוף | טבעון | החורש 2 |  | כיבוי אש | מטפים | 2
חוף | טבעון | החורש 2 |  | ציוד חשמל | לוח חשמל קומתי (A) | 1
חוף | טבעון | החורש 2 |  | מערכות מתח נמוך מאוד | מערכת פריצה | 1

## נשר
מחוז | עיר | כתובת | מ"ר נדל"ן | שם המערכת | הציוד המרכיב את המערכת | כמות | נתון טכני 1 | נתון טכני 2 | יצרן | דגם | הערות - אחריות אם יש, שנת התקנה, אם יש צפי החלפה בטווח זמן הקרוב, דגש אחזקתי מיוחד, בעיה ספציפית שידועה לנו | אחראי במבנה מטעם המשטרה | תפקיד נציג התחנה | טלפון נציג התחנה
חוף | נשר | דרך השלום 25 | 420 |  | תחנת נשר | [6 empty] | ראגי דותן | רמת"ל | 505068161
חוף | נשר | דרך השלום 25 |  | מבנה | מס' קומות | 3 |  | חצאי קומות
חוף | נשר | דרך השלום 25 |  | מערכות מזוג אויר ואוורור | מזגן מפוצל (כ"ס) חדרים | 25
חוף | נשר | דרך השלום 25 |  | מערכות מזוג אויר ואוורור | מיני מרכזי | 3
חוף | נשר | דרך השלום 25 |  | מעלית | מעלית | 1
חוף | נשר | דרך השלום 25 |  | נקודות רטובות | חדרי שירותים | 3
חוף | נשר | דרך השלום 25 |  | נקודות רטובות | מטבחונים | 2
חוף | נשר | דרך השלום 25 |  | גילוי וכיבוי אש | עמדות כיבוי אש | 5
חוף | נשר | דרך השלום 25 |  | גילוי וכיבוי אש | מטפים | 9
חוף | נשר | דרך השלום 25 |  | ציוד חשמל | לוחות חשמל קומתיים (A) | 4
חוף | נשר | דרך השלום 25 |  | מים | דוד שמש | 2

## טירת הכרמל
מחוז | עיר | כתובת | מ"ר נדל"ן | שם המערכת | הציוד המרכיב את המערכת | כמות | נתון טכני 1 | נתון טכני 2 | יצרן | דגם | הערות - אחריות אם יש, שנת התקנה, אם יש צפי החלפה בטווח זמן הקרוב, דגש אחזקתי מיוחד, בעיה ספציפית שידועה לנו | אחראי במבנה מטעם המשטרה | תפקיד נציג התחנה | טלפון נציג התחנה
חוף | טירת הכרמל | עזרא לינדאו 1 | 801 | תחנת טירת הכרמל | [7 empty] | אורן גאן | רמת"ל | 506276887
חוף | טירת הכרמל | עזרא לינדאו 3 |  | מבנה | מס' קומות | 2
חוף | טירת הכרמל | עזרא לינדאו 2 |  | מבנה | שטח מבנה ללא מרתף/חניון | 800
חוף | טירת הכרמל | עזרא לינדאו 1 |  | מבנה | חדר מדרגות | 2
חוף | טירת הכרמל | עזרא לינדאו 0 |  | מבנה | תא מעצר | 1
חוף | טירת הכרמל | עזרא לינדאו 1 |  | מערכות מזוג אויר | מזגן מפוצל (כ"ס) | 40
חוף | טירת הכרמל | עזרא לינדאו 1 |  | מערכת אספקת מים | מז"ח | 1
חוף | טירת הכרמל | עזרא לינדאו 1 |  | נקודות רטובות | חדרי שירותים | 6
חוף | טירת הכרמל | עזרא לינדאו 1 |  | נקודות רטובות | דוודי חימום מים חשמליים | 3
חוף | טירת הכרמל | עזרא לינדאו 1 |  | נקודות רטובות | מטבחונים | 3
חוף | טירת הכרמל | עזרא לינדאו 1 |  | מתח נמוך מאוד | אינטרקום כניסה | 2
חוף | טירת הכרמל | עזרא לינדאו 1 |  | ציוד חשמל | לוחות חשמל קומתיים (A) | 4 | ראשי 400A
חוף | טירת הכרמל | עזרא לינדאו 1 |  | מעליות | מעלית | 2 תחנות
חוף | טירת הכרמל | עזרא לינדאו 1 |  | גנרטורים | גנרטור חירום KVA | 1 | 60KVA
חוף | טירת הכרמל | עזרא לינדאו 1 |  | גנרטורים | מיכל סולר (ליטר) | 1 | 4000 ליטר
חוף | טירת הכרמל | עזרא לינדאו 1 |  | גילוי וכיבוי אש | עמדות כיבוי אש | 2
חוף | טירת הכרמל | עזרא לינדאו 1 |  | גילוי וכיבוי אש | מטפים | 10
חוף | טירת הכרמל | עזרא לינדאו 1 |  | גילוי וכיבוי אש | רכזת גילוי | 2 |  |  | טלפייר
חוף | טירת הכרמל | עזרא לינדאו 1 |  | ציוד חימום והסקה | דוד שמש | 2
חוף | טירת הכרמל | עזרא לינדאו 1 |  | ציוד חצרות | גדר היקפית מטר | 110

## רכס הכרמל
מחוז | עיר | כתובת | מ"ר נדל"ן | שם המערכת | הציוד המרכיב את המערכת | כמות | נתון טכני 1 | נתון טכני 2 | יצרן | דגם | הערות - אחריות אם יש, שנת התקנה, אם יש צפי החלפה בטווח זמן הקרוב, דגש אחזקתי מיוחד, בעיה ספציפית שידועה לנו | אחראי במבנה מטעם המשטרה | תפקיד נציג התחנה | טלפון נציג התחנה
חוף | עוספיא/ דלית אל כרמל | כביש 742 | 366 | נק' רכס הכרמל | [7 empty] | ראגי דותן | רמת"ל | 505068161
חוף | עוספיא/ דלית אל כרמל | כביש 742
חוף | עוספיא/ דלית אל כרמל | כביש 742 |  | מבנה | מס' קומות | 2
חוף | עוספיא/ דלית אל כרמל | כביש 742 |  | מבנה | שטח מבנה ללא מרתף/חניון | 293
חוף | עוספיא/ דלית אל כרמל | כביש 742 |  | מבנה | חדר מדרגות | 1 חיצוני
חוף | עוספיא/ דלית אל כרמל | כביש 742 |  | מבנה | גג יריעות ביטומניות | 200
חוף | עוספיא/ דלית אל כרמל | כביש 742 |  | מערכות מזוג אויר | מזגן מפוצל (כ"ס) חדרים | 30
חוף | עוספיא/ דלית אל כרמל | כביש 742 |  | נקודות רטובות | חדרי שירותים | 4
חוף | עוספיא/ דלית אל כרמל | כביש 742 |  | נקודות רטובות | מטבחונים | 1
חוף | עוספיא/ דלית אל כרמל | כביש 742 |  | גילוי וכיבוי אש | עמדות כיבוי אש | 2
חוף | עוספיא/ דלית אל כרמל | כביש 742 |  | גילוי וכיבוי אש | מטפים | 10
חוף | עוספיא/ דלית אל כרמל | כביש 742 |  | גילוי וכיבוי אש | רכזת גילוי | 1 |  | טלפייר
חוף | עוספיא/ דלית אל כרמל | כביש 742 |  | מערכות מתח נמוך מאוד | טלוויזיה במעגל סגור - מצלמות ומסכים | 1
חוף | עוספיא/ דלית אל כרמל | כביש 742 |  | ציוד חשמל | לוחות חשמל קומתיים (A) | 2 | 3*80A
חוף | עוספיא/ דלית אל כרמל | כביש 742 |  | ציוד חימום והסקה | דוד שמש | 1
חוף | עוספיא/ דלית אל כרמל | כביש 742 |  | שער | תריס גלילה בחזית | 2
חוף | עוספיא/ דלית אל כרמל | כביש 742 |  | ציוד חצר | גדר היקפית | 60

## מרחב כרמל+ חבלה
מחוז | עיר | כתובת | מ"ר נדל"ן | שם המערכת | הציוד המרכיב את המערכת | כמות | נתון טכני 1 | נתון טכני 2 | יצרן | דגם | הערות - אחריות אם יש, שנת התקנה, אם יש צפי החלפה בטווח זמן הקרוב, דגש אחזקתי מיוחד, בעיה ספציפית שידועה לנו | אחראי במבנה מטעם המשטרה | תפקיד נציג התחנה | טלפון נציג התחנה
חוף | חיפה | בר יהודה 18 | 570 | מרחב כרמל + חבלה פוליגרף | [7 empty] | רונן לדרמן | רמת"ל | 505074281
חוף | חיפה | בר יהודה 18
חוף | חיפה | בר יהודה 18 |  | מבנה | מס' קומות | 2 (2 מבנים)
חוף | חיפה | בר יהודה 18 |  | מבנה | שטח מבנה ללא מרתף/חניון | 200+330=530
חוף | חיפה | בר יהודה 18 |  | מבנה | חדר מדרגות | 2
חוף | חיפה | בר יהודה 18 |  | מערכות מזוג אויר ואוורור | מזגן מפוצל (כ"ס) חדרים | 70
חוף | חיפה | בר יהודה 18 |  | מערכות מזוג אויר ואוורור | מסך אויר | 2
חוף | חיפה | בר יהודה 18 |  | מערכות מזוג אויר ואוורור | מפוח אויר – חבלה | 1
חוף | חיפה | בר יהודה 18 |  | אספקת מים | מז"ח | 1
חוף | חיפה | בר יהודה 18 |  | נקודות רטובות | חדרי שירותים | 5 | שני מבנים
חוף | חיפה | בר יהודה 18 |  | נקודות רטובות | מטבחונים | 2+2
חוף | חיפה | בר יהודה 18 |  | נקודות רטובות | מקלחות | 4
חוף | חיפה | בר יהודה 18 |  | גילוי וכיבוי אש | רכזת גילוי אש | 3 |  | טלפייר
חוף | חיפה | בר יהודה 18 |  | גילוי וכיבוי אש | עמדות כיבוי אש | 8
חוף | חיפה | בר יהודה 18 |  | גילוי וכיבוי אש | מטפים | 20
חוף | חיפה | בר יהודה 18 |  | גנרטורים | גנרטור | 1 |  | 385 | KVA
חוף | חיפה | בר יהודה 18 |  | גנרטורים | מיכל סולר | 1 |  | 2000 ליטר
חוף | חיפה | בר יהודה 18 |  | מערכות מתח נמוך מאוד | טלוויזיה במעגל סגור - מצלמות ומסכים | 1
חוף | חיפה | בר יהודה 18 |  | מערכות מתח נמוך מאוד | מערכת כריזה | 1
חוף | חיפה | בר יהודה 18 |  | מערכות מתח נמוך מאוד | מערכת אינטרקום | 2
חוף | חיפה | בר יהודה 18 |  | ציוד חשמל | לוחות חשמל קומתיים (A) | 10 |  | 3*400A
חוף | חיפה | בר יהודה 18 |  | ציוד חימום והסקה | דוד חשמלי | 4
חוף | חיפה | בר יהודה 18 |  | ציוד חימום והסקה | דוד שמש | 1
חוף | חיפה | בר יהודה 18 |  | ציוד חצרות | שער נגרר | 2
חוף | חיפה | בר יהודה 18 |  | ציוד חצרות | גדר הקפית | 100
חוף | חיפה | בר יהודה 18 |  | ציוד חצרות | תריס גלילה | 2
חוף | חיפה | בר יהודה 18 |  | ציוד חצרות | חדר קירור | 1

## שיטור ימי+ נמל בינוי
עיר | כתובת | מ"ר נדל"ן | שם המערכת | ציוד המרכיב את המערכת | כמות | נתון טכני 1 | נתון טכני 2 | יצרן | דגם | הערות - אחריות אם יש, שנת התקנה, אם יש צפי החלפה בטווח זמן הקרוב, דגש אחזקתי מיוחד, בעיה ספציפית שידועה לנו | אחראי במבנה מטעם המשטרה | תפקיד נציג התחנה | טלפון נציג התחנה
חיפה | נמל חיפה | 1286 | מבנה | מס' קומות | 2 | [5 empty] | חביב חליל | מפקח אחזקה | 506276669
חיפה | נמל חיפה |  | מבנה | שטח מבנה ללא מרתף/חניון | 928
חיפה | נמל חיפה |  | מבנה | חדר מדרגות | 1
חיפה | נמל חיפה |  | מבנה | גג יריעות ביטומניות | 300
חיפה | נמל חיפה |  | מיזוג | מזגן מפוצל (כ"ס) | 34
חיפה | נמל חיפה |  | תברואה | חדרי שירותים | 8
חיפה | נמל חיפה |  | תברואה | דוודי חימום מים חשמליים | 4
חיפה | נמל חיפה |  | תברואה | מטבחונים | 3
חיפה | נמל חיפה |  | תברואה | דוד שמש | 2
חיפה | נמל חיפה |  | כיבוי אש | עמדות כיבוי אש | 6
חיפה | נמל חיפה |  | כיבוי אש | מטפים | 20
חיפה | נמל חיפה |  | כיבוי אש | רכזת גילוי | 4
חיפה | נמל חיפה |  | חשמל | לוחות חשמל קומתיים (A) | 3
חיפה | נמל חיפה |  | גנרטור | גנרטור חירום KVA | 1
חיפה | נמל חיפה |  | גנרטור | מיכל סולר (ליטר) | 1
חיפה | נמל חיפה |  | מנוף | מנוף | 1
חיפה | נמל חיפה |  | ציוד חצרות | גדר היקפית (שיטור ימי) | 60
חיפה | נמל חיפה |  | ציוד חצרות | מחסום זרוע (בינוי | 1
חיפה | נמל חיפה |  | ציוד חצרות | שער כנפיים (שיטור) | 2

## זכרון יעקב
מחוז | עיר | כתובת | מ"ר נדל"ן | שם המערכת | הציוד המרכיב את המערכת | כמות | נתון טכני 1 | נתון טכני 2 | יצרן | דגם | הערות - אחריות אם יש, שנת התקנה, אם יש צפי החלפה בטווח זמן הקרוב, דגש אחזקתי מיוחד, בעיה ספציפית שידועה לנו | אחראי במבנה מטעם המשטרה | תפקיד נציג התחנה | טלפון נציג התחנה
חוף | זכרון יעקב | כביש 1 | 2659 |  | תחנת זכרון יעקב | [6 empty] | גיל לחמי | רמת"ל | 505384695
חוף | זכרון יעקב | כביש 0 |  | מבנה | גג יריעות ביטומניות | 1000
חוף | זכרון יעקב | כביש 1 |  | מבנה | מס' קומות | 2
חוף | זכרון יעקב | כביש 2 |  | מבנה | שטח מבנה ללא מרתף/חניון | 2127
חוף | זכרון יעקב | כביש 3 |  | מבנה | חדר מדרגות | 2
חוף | זכרון יעקב | כביש 4 |  | מבנה | תאי מעצר | 3
חוף | זכרון יעקב | כביש 4 |  | מיזוג אוויר | מזגן מפוצל (כ"ס) | 100
חוף | זכרון יעקב | כביש 4 |  | מערכת אספקת מים | מז"ח | 1
חוף | זכרון יעקב | כביש 4 |  | נקודות רטובות | חדרי שירותים | 15
חוף | זכרון יעקב | כביש 4 |  | נקודות רטובות | דוודי חימום מים חשמליים | 9
חוף | זכרון יעקב | כביש 4 |  | נקודות רטובות | מטבחונים | 4
חוף | זכרון יעקב | כביש 4 |  | נקודות רטובות | מטבח הגשה מרכזי | 1
חוף | זכרון יעקב | כביש 4 |  | נקודות רטובות | מנדף | 1
חוף | זכרון יעקב | כביש 4 |  | נקודות רטובות | מערכת כיבוי מנדף | 1
חוף | זכרון יעקב | כביש 4 |  | גילוי וכיבוי אש | מערכת גילוי אש ועשן | 1 |  | טלפייר
חוף | זכרון יעקב | כביש 4 |  | גילוי וכיבוי אש | עמדות כיבוי אש | 10
חוף | זכרון יעקב | כביש 4 |  | גילוי וכיבוי אש | מטפים | 50
חוף | זכרון יעקב | כביש 4 |  | מערכות מתח נמוך מאוד | מערכת כריזה | 1
חוף | זכרון יעקב | כביש 4 |  | מערכות מתח נמוך מאוד | טלוויזיה במעגל סגור - מצלמות ומסכים | 1
חוף | זכרון יעקב | כביש 4 |  | מערכות מתח נמוך מאוד | מערכת אינטרקום - יחידות קצה | 10
חוף | זכרון יעקב | כביש 4 |  | ציוד חשמל | לוחות חשמל קומתיים (A) | 17 |  | 3*630A ראשי
חוף | זכרון יעקב | כביש 4 |  | ציוד חשמל | מע' פוטו וולטאית | 1
חוף | זכרון יעקב | כביש 4 |  | גנרטורים | גנרטור חירום KVA | 1 |  | 250KVA | FG.WILSON
חוף | זכרון יעקב | כביש 4 |  | גנרטורים | מיכל סולר (ליטר) | 1 |  | 4000 ליטר
חוף | זכרון יעקב | כביש 4 |  | ציוד חימום והסקה | דוד שמש | 3
חוף | זכרון יעקב | כביש 4 |  | שערים | מחסום זרוע | 3
חוף | זכרון יעקב | כביש 4 |  | שערים | שער נגרר | 1
חוף | זכרון יעקב | כביש 4 |  | מבנה | גדר היקפית | 550 מטר
חוף | זכרון יעקב | כביש 4 |  | גז | צובר גז | 1
חוף | זכרון יעקב | כביש 4 |  | תברואה | בור מפריד שומן | 1

## נק' פרדס חנה
מחוז | עיר | כתובת | מ"ר נדל"ן | שם המערכת | הציוד המרכיב את המערכת | כמות | נתון טכני 1 | נתון טכני 2 | יצרן | דגם | הערות - אחריות אם יש, שנת התקנה, אם יש צפי החלפה בטווח זמן הקרוב, דגש אחזקתי מיוחד, בעיה ספציפית שידועה לנו | אחראי במבנה מטעם המשטרה | תפקיד נציג התחנה | טלפון נציג התחנה
|  |  | 511 |  | נק פרדס חנה
חוף | פרדס חנה | דרך הנדיב | מבנה | מס' קומות | יח' | 1 | [5 empty] | אילן | רמתל | 586959407
חוף | פרדס חנה | דרך הנדיב |  | שטח מבנה ללא מרתף/חניון | מ"ר | 511
חוף | פרדס חנה | דרך הנדיב |  | גדר היקפית | מטר | 200
חוף | פרדס חנה | דרך הנדיב |  | מערכות מזוג אויר | מזגן מפוצל (כ"ס) | 18
חוף | פרדס חנה | דרך הנדיב |  | נקודות רטובות | חדרי שירותים | 3
חוף | פרדס חנה | דרך הנדיב |  | נקודות רטובות | מטבחון | 1
חוף | פרדס חנה | דרך הנדיב |  | כיבוי אש | עמדות כיבוי אש | 2
חוף | פרדס חנה | דרך הנדיב |  | כיבוי אש | ברז שריפה חיצוני | 2
חוף | פרדס חנה | דרך הנדיב |  | כיבוי אש | מטפים | 9
חוף | פרדס חנה | דרך הנדיב |  | גילוי אש | מערכת גילוי | 1 |  |  | טלפייר
חוף | פרדס חנה | דרך הנדיב |  | מערכות מתח נמוך מאוד | מערכת טמ"ס | 1
חוף | פרדס חנה | דרך הנדיב |  | ציוד חשמל | לוחות חשמל קומתיים | 3 | 250A לוח ראשי
חוף | פרדס חנה | דרך הנדיב |  | ציוד חימום | דוד שמש | 2
חוף | פרדס חנה | דרך הנדיב |  | ציוד חצרות | שער נגרר חשמלי | 2

## גאסר א זארקא
מחוז | עיר | כתובת | מ"ר נדל"ן | שם המערכת | הציוד המרכיב את המערכת | כמות | נתון טכני 1 | נתון טכני 2 | יצרן | דגם | הערות - אחריות אם יש, שנת התקנה, אם יש צפי החלפה בטווח זמן הקרוב, דגש אחזקתי מיוחד, בעיה ספציפית שידועה לנו | אחראי במבנה מטעם המשטרה | תפקיד נציג התחנה | טלפון נציג התחנה
חוף | גאסר א זארקא | גאסר א זארקא | 700 | תחנת גאסר א זארקא | [7 empty] | איתי הנדסמן | רמת"ל | 505067892
חוף | גאסר א זארקא | גאסר א זארקא |  | ציוד חצרות | גדר היקפית | 180
חוף | גאסר א זארקא | גאסר א זארקא |  | ציוד חצרות | שער נגרר | 1 יח'
חוף | גאסר א זארקא | גאסר א זארקא |  | ציוד חצרות | מחסום זרוע | 2 יח
חוף | גאסר א זארקא | גאסר א זארקא |  | מערכות מזוג אויר | מזגן מפוצל (כ"ס) חדרים | 44
חוף | גאסר א זארקא | גאסר א זארקא |  | מערכות מזוג אויר | מפוח אב"כ בממ"ד | 1
חוף | גאסר א זארקא | גאסר א זארקא |  | נקודות רטובות | חדרי שירותים | 4
חוף | גאסר א זארקא | גאסר א זארקא |  | נקודות רטובות | מטבחונים | 1
חוף | גאסר א זארקא | גאסר א זארקא |  | נקודות רטובות | מז"ח | 1
חוף | גאסר א זארקא | גאסר א זארקא |  | גילוי וכיבוי אש | רכזת גילוי אש | 2 |  | טלפייר
חוף | גאסר א זארקא | גאסר א זארקא |  | גילוי וכיבוי אש | תחנת ספרינקלרים | 1
חוף | גאסר א זארקא | גאסר א זארקא |  | גילוי וכיבוי אש | עמדות כיבוי אש | 3
חוף | גאסר א זארקא | גאסר א זארקא |  | גילוי וכיבוי אש | מטפים | 5
חוף | גאסר א זארקא | גאסר א זארקא |  | גילוי וכיבוי אש | ברזי שריפה חיצוניים | 2
חוף | גאסר א זארקא | גאסר א זארקא |  | מערכות מתח נמוך מאוד | טלוויזיה במעגל סגור - מצלמות ומסכים | 1
חוף | גאסר א זארקא | גאסר א זארקא |  | מערכות מתח נמוך מאוד | מערכת כריזה | 1
חוף | גאסר א זארקא | גאסר א זארקא |  | מערכות מתח נמוך מאוד | מערכת אינטרקום | 3
חוף | גאסר א זארקא | גאסר א זארקא |  | ציוד חשמל | לוחות חשמל קומתיים (A) | 13 | 3*250A ראשי
חוף | גאסר א זארקא | גאסר א זארקא |  | ציוד חשמל | לוח חשמל מעלית | 1
חוף | גאסר א זארקא | גאסר א זארקא |  | גנרטור | גנרטור 116 KVA | 1 |  | 116KVA
חוף | גאסר א זארקא | גאסר א זארקא |  | גנרטור | מיכל סולר | 1 | 2000 ליטר
חוף | גאסר א זארקא | גאסר א זארקא |  | ציוד חימום והסקה | דוד חשמלי | 1
חוף | גאסר א זארקא | גאסר א זארקא |  | מעלית | מעלית | 1 |  | שינדלר

## ציוד חדרה (hidden)
ציוד תחנת חדרה
סוג | יח' | כמות | עמודה4 | הערות
מבנה
מס' קומות | יח' | 2
שטח מבנה ללא מרתף/חניון | מ"ר | 2583
חדר מדרגות | יח' | 1
גג יריעות ביטומניות | מ"ר | קיים
ערכות מזוג אויר
מזגן מפוצל (כ"ס) | יח' | 92
מזגן מיני מרכזי (כ"ס) | יח' | 3
אוורור
מפוחי אויר (CFM) | יח' | 1 בתאי מעצר
מפוחי יניקת עשן (CFM) | יח' | 1 בתאי מעצר
נקודות רטובות
חדרי שירותים | יח' | 11
דוודי חימום מים חשמליים | יח' | 6
מטבחונים | יח' | 5
גילוי וכיבוי אש
מערכת גילוי אש ועשן | יח' | 1 יומן
מערכת גילוי וכיבוי בגז | יח' | 1 במטבח
עמדות כיבוי אש | יח' | 16
ברזי שריפה חיצוניים | יח' | 4
מטפים | יח' | 26
חדר קרור
מכולת קירור מזון | יח' | 1
מערכות מתח נמוך מאוד
מערכת כריזה | יח' | 1 יומן
מערכת פריצה ואזעקה | יח' | 2
ציוד חשמל
לוחות חשמל קומתיים (A) | יח' | 14
מערכות אל פסק (KVA) | יח' | 5 חדרי תקשורת
גנרטורים
גנרטור חירום KVA | יח' | 1 חצר תחנה
ציוד חימום והסקה
דוד שמש | יח' | 6
מערכות טיפול במים
מרכך מים | יח' | 1 במטבח
תאורה
תאורת חירום | יח' | 47
ציוד חצרות
מחסום זרוע | יח' | 1 חצר
שער נגרר | יח' | 1
צובר גז | יח' | 1
חדרה תסופות | סוג | כמות | הערות
חדרה תסופות | מזגנים | 29 מזגנים נוספים
| שער | 1 שער נגרר
| מנדף | 1 יח' מנדף | חדש
מערכת כיבוי מנדף
| שער נגרר | 1 יח' | חדש
| בור שטיפה | 1 יח'
| מחסום זרוע | 3 יח'
| מערכת פוטו וולטאית | כל חדרה
| בור מפריד שומן | 1 יח'
| תריס גלילה | 1 יח'

## חדרה
מחוז | עיר | כתובת | מ"ר נדל"ן | שם המערכת | הציוד המרכיב את המערכת | כמות | נתון טכני 1 | נתון טכני 2 | יצרן | דגם | הערות - אחריות אם יש, שנת התקנה, אם יש צפי החלפה בטווח זמן הקרוב, דגש אחזקתי מיוחד, בעיה ספציפית שידועה לנו | אחראי במבנה מטעם המשטרה | תפקיד נציג התחנה | טלפון נציג התחנה
חוף | חדרה | הרברט סמואל | 4433 |  | תחנת חדרה | [5 empty] | אבי גואטה | אבי גואטה | רמת"ל | 505069090
חוף | חדרה | הרברט סמואל |  | מבנה | מס' קומות | 2
חוף | חדרה | הרברט סמואל |  | מבנה | שטח מבנה ללא מרתף/חניון | 2583
חוף | חדרה | הרברט סמואל |  | מבנה | חדר מדרגות | 1
חוף | חדרה | הרברט סמואל |  | מבנה | גג יריעות ביטומניות | קיים
חוף | חדרה | הרברט סמואל |  | מבנה | תא מעצר | 4
חוף | חדרה | הרברט סמואל |  | ערכות מזוג אויר | מזגן מפוצל (כ"ס) | 121
חוף | חדרה | הרברט סמואל |  | ערכות מזוג אויר | מזגן מיני מרכזי (כ"ס) | 3
חוף | חדרה | הרברט סמואל |  | ערכות מזוג אויר | מפוחי אויר (CFM) | 1 בתאי מעצר
חוף | חדרה | הרברט סמואל |  | ערכות מזוג אויר | מפוחי יניקת עשן (CFM) | 1 בתאי מעצר
חוף | חדרה | הרברט סמואל |  | נקודות רטובות | חדרי שירותים | 11
חוף | חדרה | הרברט סמואל |  | נקודות רטובות | דוודי חימום מים חשמליים | 6
חוף | חדרה | הרברט סמואל |  | נקודות רטובות | מטבחונים | 5
חוף | חדרה | הרברט סמואל |  | גילוי וכיבוי אש | מערכת גילוי אש ועשן | 1 יומן |  |  | טלפייר
חוף | חדרה | הרברט סמואל |  | גילוי וכיבוי אש | מערכת גילוי וכיבוי בגז | 1 | לוחות חשמל וחדרי תקשורת
חוף | חדרה | הרברט סמואל |  | גילוי וכיבוי אש | עמדות כיבוי אש | 16
חוף | חדרה | הרברט סמואל |  | גילוי וכיבוי אש | ברזי שריפה חיצוניים | 4
חוף | חדרה | הרברט סמואל |  | גילוי וכיבוי אש | מטפים | 26
חוף | חדרה | הרברט סמואל |  | גילוי וכיבוי אש | מנדף | 1
חוף | חדרה | הרברט סמואל |  | גילוי וכיבוי אש | כיבוי מנדף | 1
חוף | חדרה | הרברט סמואל |  | חדר קרור | מכולת קירור מזון | 1
חוף | חדרה | הרברט סמואל |  | מערכות מתח נמוך מאוד | מערכת כריזה | 1 יומן
חוף | חדרה | הרברט סמואל |  | מערכות מתח נמוך מאוד | מערכת פריצה ואזעקה | 2
חוף | חדרה | הרברט סמואל |  | ציוד חשמל | לוחות חשמל קומתיים (A) | 20 |  |  | ראשי 1000A
חוף | חדרה | הרברט סמואל |  | ציוד חשמל | מערכות אל פסק (KVA) | 5 חדרי תקשורת
חוף | חדרה | הרברט סמואל |  | ציוד חשמל | מערכת פוטו וולטאית | 1
חוף | חדרה | הרברט סמואל |  | גנרטורים | גנרטור חירום KVA | 1 | 275KVA |  | WILSON
חוף | חדרה | הרברט סמואל |  | גנרטורים | מיכל סולר | 4000 ליטר
חוף | חדרה | הרברט סמואל |  | ציוד חימום והסקה | דוד שמש | 8
חוף | חדרה | הרברט סמואל |  | מערכות טיפול במים | מרכך מים | 1 במטבח
חוף | חדרה | הרברט סמואל |  | תאורה | תאורת חירום | 47
חוף | חדרה | הרברט סמואל |  | ציוד חצרות | מחסום זרוע | 4
חוף | חדרה | הרברט סמואל |  | ציוד חצרות | שער נגרר | 2
חוף | חדרה | הרברט סמואל |  | גז | צובר גז | 1
חוף | חדרה | הרברט סמואל |  | תברואה | בור מפריד שומן | 1
חוף | חדרה | הרברט סמואל |  | מחסום | תריס גלילה | 1

## נק'אולגה
מחוז | עיר | כתובת | מ"ר נדל"ן | שם המערכת | הציוד המרכיב את המערכת | כמות | נתון טכני 1 | נתון טכני 2 | יצרן | דגם | הערות - אחריות אם יש, שנת התקנה, אם יש צפי החלפה בטווח זמן הקרוב, דגש אחזקתי מיוחד, בעיה ספציפית שידועה לנו | אחראי במבנה מטעם המשטרה | תפקיד נציג התחנה | טלפון נציג התחנה
חוף | חדרה | הרב טייב חי | 30 | נק' אולגה | [7 empty] | תחנה לא מאוישת
חוף | חדרה | הרב טייב חי |  | מערכות מזוג אויר ואוורור | מזגן מפוצל (כ"ס) חדרים | 1
חוף | חדרה | הרב טייב חי |  | אספקת מים | מז"ח | 1
חוף | חדרה | הרב טייב חי |  | נקודות רטובות | חדרי שירותים | 1
חוף | חדרה | הרב טייב חי |  | נקודות רטובות | מטבחונים | 1
חוף | חדרה | הרב טייב חי |  | גילוי וכיבוי אש | עמדות כיבוי אש | 1
חוף | חדרה | הרב טייב חי |  | גילוי וכיבוי אש | מטפים | 1
חוף | חדרה | הרב טייב חי |  | גילוי וכיבוי אש | רכזת גילוי | 1
חוף | חדרה | הרב טייב חי |  | מערכות מתח נמוך מאוד | מערכת פריצה | 1
חוף | חדרה | הרב טייב חי |  | ציוד חשמל | לוח חשמל קומתי (A) | 1

## אור עקיבא
מחוז | עיר | כתובת | מ"ר נדל"ן | שם המערכת | הציוד המרכיב את המערכת | כמות | נתון טכני 1 | נתון טכני 2 | יצרן | דגם | הערות - אחריות אם יש, שנת התקנה, אם יש צפי החלפה בטווח זמן הקרוב, דגש אחזקתי מיוחד, בעיה ספציפית שידועה לנו | אחראי במבנה מטעם המשטרה | תפקיד נציג התחנה | טלפון נציג התחנה
חוף | אור עקיבא | רוטשילד | 137 | בניין ראשי | נקודת אור עקיבא | [6 empty] | קורל ברדמן | משק | 543135076
חוף | אור עקיבא | רוטשילד |  | מערכות מזוג אויר | מזגן מפוצל (כ"ס) | 6
חוף | אור עקיבא | רוטשילד |  | נקודות רטובות | חדרי שירותים | 3
חוף | אור עקיבא | רוטשילד |  | נקודות רטובות | דוודי חימום מים חשמליים | 1
חוף | אור עקיבא | רוטשילד |  | נקודות רטובות | מטבחונים | 1
חוף | אור עקיבא | רוטשילד |  | כיבוי אש | עמדות כיבוי אש | 2
חוף | אור עקיבא | רוטשילד |  | כיבוי אש | מטפים | 5
חוף | אור עקיבא | רוטשילד |  | גילוי אש | רכזת גילוי אש | 1 |  |  | טלפייר
חוף | אור עקיבא | רוטשילד |  | ציוד חשמל | לוחות חשמל קומתיים (A) | 3

## חריש
מחוז | עיר | כתובת | מ"ר נדל"ן | שם המערכת | הציוד המרכיב את המערכת | כמות | נתון טכני 1 | נתון טכני 2 | יצרן | דגם | הערות - אחריות אם יש, שנת התקנה, אם יש צפי החלפה בטווח זמן הקרוב, דגש אחזקתי מיוחד, בעיה ספציפית שידועה לנו | אחראי במבנה מטעם המשטרה | תפקיד נציג התחנה | טלפון נציג התחנה
חוף | חריש | האורן 7 | 160 |  | נק' חריש | [6 empty] | אמיר אבו שקארה | רכז | 547503755
חוף | חריש | האורן 7 |  | מבנה | מס' קומות | 1
חוף | חריש | האורן 7 |  | מבנה | שטח מבנה ללא מרתף/חניון | 170 |  | סה"כ בנוי , מגרש- 1500 מ"ר
חוף | חריש | האורן 7 |  | מערכות מזוג אויר | מזגן מפוצל (כ"ס) | 19
חוף | חריש | האורן 7 |  | נקודות רטובות | חדרי שירותים | 3
חוף | חריש | האורן 7 |  | נקודות רטובות | מטבחונים | 1
חוף | חריש | האורן 7 |  | גילוי וכיבוי אש | עמדות כיבוי אש | 1 |  | ארון 1 + 2 ברזי הדרנט
חוף | חריש | האורן 7 |  | גילוי וכיבוי אש | מטפים | 3 |  | 1 כיבוי בגז + 2 רגיל
חוף | חריש | האורן 7 |  | גילוי וכיבוי אש | מע' אב"כ | 1 יח'
חוף | חריש | האורן 7 |  | גילוי וכיבוי אש | רכזת גילוי | 1
חוף | חריש | האורן 7 |  | ציוד חשמל | לוחות חשמל קומתיים (A) | 5 |  | 3*160 ראשי
חוף | חריש | האורן 7 |  | גנרטורים | גנרטור חירום KVA | 1 |  | 80 KVA | WILSON
חוף | חריש | האורן 7 |  | גנרטורים | מיכל סולר (ליטר) | 1 |  | 2000
חוף | חריש | האורן 7 |  | ציוד חימום | דוד שמש | 1
חוף | חריש | האורן 7 |  | ציוד חצרות | גדר היקפית | 160
חוף | חריש | האורן 7 |  | ציוד חצרות | שער קונזולי | 2

## עירון
מחוז | עיר | כתובת | מ"ר נדל"ן | שם המערכת | הציוד המרכיב את המערכת | כמות | נתון טכני 1 | נתון טכני 2 | יצרן | דגם | הערות - אחריות אם יש, שנת התקנה, אם יש צפי החלפה בטווח זמן הקרוב, דגש אחזקתי מיוחד, בעיה ספציפית שידועה לנו | אחראי במבנה מטעם המשטרה | תפקיד נציג התחנה | טלפון נציג התחנה
חוף | עירון | כיבש 65 | 793 | תחנת עירון | [7 empty] | הדר אליהו | רמת"ל | 505070171
חוף | עירון | כיבש 65
חוף | עירון | כיבש 60 |  | מבנה | מס' קומות | 2
חוף | עירון | כיבש 61 |  | מבנה | שטח מבנה ללא מרתף/חניון | 585
חוף | עירון | כיבש 62 |  | מבנה | חדר מדרגות | 2
חוף | עירון | כיבש 63 |  | מבנה | סוג ציוד | כמות
חוף | עירון | כיבש 64 |  | מבנה | גג יריעות ביטומניות | 200
חוף | עירון | כיבש 65 |  | מבנה | תאי מעצר | 2
חוף | עירון | כיבש 65 |  | מערכות מזוג אויר | מזגן מפוצל (כ"ס) | 50
חוף | עירון | כיבש 65 |  | מערכת אספקת מים | מז"ח | 1
חוף | עירון | כיבש 65 |  | נקודות רטובות | חדרי שירותים | 7
חוף | עירון | כיבש 65 |  | נקודות רטובות | דוודי חימום מים חשמליים | 3
חוף | עירון | כיבש 65 |  | נקודות רטובות | מטבחונים | 1
חוף | עירון | כיבש 65 |  | נקודות רטובות | מטבח הגשה מרכזי | 1
חוף | עירון | כיבש 65 |  | גילוי וכיבוי אש | מערכת גילוי אש ועשן | 1
חוף | עירון | כיבש 65 |  | גילוי וכיבוי אש | עמדות כיבוי אש | 5
חוף | עירון | כיבש 65 |  | גילוי וכיבוי אש | מטפים | 30
חוף | עירון | כיבש 65 |  | מערכות מתח נמוך מאוד | מערכת כריזה | 1
חוף | עירון | כיבש 65 |  | מערכות מתח נמוך מאוד | טלוויזיה במעגל סגור - מצלמות ומסכים | 1
חוף | עירון | כיבש 65 |  | מערכות מתח נמוך מאוד | מערכת אינטרקום - יחידות קצה | 5
חוף | עירון | כיבש 65 |  | ציוד חשמל | לוחות חשמל קומתיים (A) | 7 | 3*400A
חוף | עירון | כיבש 65 |  | גנרטורים | גנרטור חירום KVA | 1 | 105KVA
חוף | עירון | כיבש 65 |  | גנרטורים | מיכל סולר (ליטר) | 1 | 2000
חוף | עירון | כיבש 65 |  | ציוד חימום והסקה | דוד שמש | 3
חוף | עירון | כיבש 65 |  | ציוד חצרות | מחסום זרוע | 2
חוף | עירון | כיבש 65 |  | שער | שער נגרר | 1
חוף | עירון | כיבש 65 |  | ציוד חצרות | גדר היקפית | 250 מטר
חוף | עירון | כיבש 65 |  | תברואה | בור שטיפה | 1 יח'
חוף | עירון | כיבש 65 |  | תברואה | בור מפרידה שומן | 1 יח'
חוף | עירון | כיבש 65 |  | תברואה | משאבת שטיפה | 1 יח'

## פאחם ישנה ילפ
מחוז | עיר | כתובת | מ"ר נדל"ן | שם המערכת | הציוד המרכיב את המערכת | כמות | נתון טכני 1 | נתון טכני 2 | יצרן | דגם | הערות - אחריות אם יש, שנת התקנה, אם יש צפי החלפה בטווח זמן הקרוב, דגש אחזקתי מיוחד, בעיה ספציפית שידועה לנו | אחראי במבנה מטעם המשטרה | תפקיד נציג התחנה | טלפון נציג התחנה
חוף | אום אל פחם | קחואש | 534 | [8 empty] | דוד גאולה | מ' נק' | 505078066
חוף | אום אל פחם | קחואש |  | מבנה | מס' קומות | 2
חוף | אום אל פחם | קחואש |  | מבנה | שטח מבנה ללא מרתף/חניון | 534
חוף | אום אל פחם | קחואש |  | מבנה | חדר מדרגות | 2
חוף | אום אל פחם | קחואש |  | מבנה | מבנים יבילים | 65
חוף | אום אל פחם | קחואש |  | מבנה | גג יריעות ביטומניות | 150
חוף | אום אל פחם | קחואש |  | מבנה | תא מעצר | 1
חוף | אום אל פחם | קחואש |  | מערכות מזוג אויר | מזגן מפוצל (כ"ס) חדרים | 37
חוף | אום אל פחם | קחואש |  | נקודות רטובות | חדרי שירותים | 3
חוף | אום אל פחם | קחואש |  | נקודות רטובות | מטבחונים | 1
חוף | אום אל פחם | קחואש |  | גילוי וכיבוי אש | רכזת גילוי אש | 1
חוף | אום אל פחם | קחואש |  | גילוי וכיבוי אש | עמדות כיבוי אש | 3
חוף | אום אל פחם | קחואש |  | גילוי וכיבוי אש | מטפים | 22
חוף | אום אל פחם | קחואש |  | מערכות מתח נמוך מאוד | טלוויזיה במעגל סגור - מצלמות ומסכים | 1
חוף | אום אל פחם | קחואש |  | מערכות מתח נמוך מאוד | מערכת כריזה | 1
חוף | אום אל פחם | קחואש |  | מערכות מתח נמוך מאוד | מערכת אינטרקום | 3
חוף | אום אל פחם | קחואש |  | ציוד חשמל | לוחות חשמל קומתיים (A) | 2 | 3*200A
חוף | אום אל פחם | קחואש |  | גנרטור | גנרטור | 1 | 60KVA
חוף | אום אל פחם | קחואש |  | גנרטור | מיכל סולר | 1 | 2000 ליטר
חוף | אום אל פחם | קחואש |  | ציוד חימום והסקה | דוד חשמלי | 2
חוף | אום אל פחם | קחואש |  | ציוד חימום והסקה | דוד שמש | 1
חוף | אום אל פחם | קחואש |  | ציוד חצרות | שער נגרר | 1
חוף | אום אל פחם | קחואש |  | ציוד חצרות | מחסום זרוע | 1

## ציוד מתקן
מחוז | עיר | כתובת | מ"ר נדל"ן | שם המערכת | הציוד המרכיב את המערכת | כמות | נתון טכני 1 | נתון טכני 2 | יצרן | דגם | הערות - אחריות אם יש, שנת התקנה, אם יש צפי החלפה בטווח זמן הקרוב, דגש אחזקתי מיוחד, בעיה ספציפית שידועה לנו | אחראי במבנה מטעם המשטרה | תפקיד נציג התחנה | טלפון נציג התחנה
חוף | חדרה | הרברט סמואל | 618 | [8 empty] | דולב | רמת"ל | 525976865
חוף | חדרה | הרברט סמואל | חצרות | תאורת עמודים | 12 | כל עמוד 2 פנסים
חוף | חדרה | הרברט סמואל | חצרות | שער כניסה | 1 | שער כנפים
חוף | חדרה | הרברט סמואל | חצרות | גדר היקפית | 300
חוף | חדרה | הרברט סמואל | ציוד חשמל | לוחות חשמל ראשי (A) | 1 | 400A
חוף | חדרה | הרברט סמואל | ציוד חשמל | לוח משנה | 9
חוף | חדרה | הרברט סמואל | ציוד חשמל | לוח ביתי | 2
חוף | חדרה | הרברט סמואל | מערכות מזוג אויר ואוורור | מזגן מפוצל (כ"ס) חדרים | 32
חוף | חדרה | הרברט סמואל | אספקת מים | מז"ח | 1
חוף | חדרה | הרברט סמואל | אספקת מים | דוד חשמלי | 6
חוף | חדרה | הרברט סמואל | נקודות רטובות | חדרי שירותים | 6
חוף | חדרה | הרברט סמואל | נקודות רטובות | מטבחונים | 6
חוף | חדרה | הרברט סמואל | גילוי וכיבוי אש | עמדות כיבוי אש | 1 | רכזת+ פנל משנה
חוף | חדרה | הרברט סמואל | גילוי וכיבוי אש | מטפים | 15
חוף | חדרה | הרברט סמואל | גילוי וכיבוי אש | ספרינקלרים | 2 | כל בניין מע' נפרדת
חוף | חדרה | הרברט סמואל | גילוי וכיבוי אש | ארגזי כיבוי | 12
חוף | חדרה | הרברט סמואל | גילוי וכיבוי אש | מע' כיבוי אוטומטי | 10 | לוחות חשמל+ חדרי תקשורת
חוף | חדרה | הרברט סמואל | גילוי וכיבוי אש | מערכת גילוי אש ועשן | 1 |  |  |  | טלפייר
חוף | חדרה | הרברט סמואל | מערכות מתח נמוך מאוד | מערכת פריצה | 1
חוף | חדרה | הרברט סמואל | מערכות מתח נמוך מאוד | מערכת כריזה | 1

## ציוד פרדס חנה (hidden)
ציוד תחנת פרדס חנה
סוג | יח' | כמות | הערות
מבנה
מס' קומות | יח' | 1
שטח מבנה ללא מרתף/חניון | מ"ר | 409
גדר היקפית | מטר | 200
מערכות מזוג אויר
סוג ציוד | יח' | כמות
מזגן מפוצל (כ"ס) | יח' | 13
נקודות רטובות
סוג ציוד | יח' | כמות
חדרי שירותים | יח' | 3
מטבחון | יח' | 1
כיבוי אש
סוג ציוד | יח' | כמות
עמדות כיבוי אש | יח' | 2
ברז שריפה חיצוני | יח' | 2
מטפים | יח' | 5
מערכות מתח נמוך מאוד
סוג ציוד | יח' | כמות
מערכת טמ"ס | יח' | 1
ציוד חשמל
סוג ציוד | יח' | כמות
לוחות חשמל קומתיים | יח' | 1
תאורת חירום | יח' | 2
ציוד חימום
דוד שמש | יח' | 2
ציוד חצרות
שער נגרר חשמלי | יח' | 1
פרדס חנה תסופות | סוג | כמות | הערות
| מזגנים | יח' 5
| גילוי אש | 1 יח | מערכת גילוי חדשה
| שער נגרר | 1 יח'
| לוחות חשמל | 2 יח' | לוח קבלים

## ציוד נק' אור עקיבא (hidden)
ציוד נק' אור עקיבא
סוג | יח' | כמות | הערות
סוג השטח | יח' | כמות
מס' קומות | יח' | 1
שטח מבנה ללא מרתף/חניון | מ"ר | 75
מערכות מזוג אויר
מזגן מפוצל (כ"ס) | יח' | 6
נקודות רטובות
חדרי שירותים | יח' | 3
דוודי חימום מים חשמליים | יח' | 1
מטבחונים | יח' | 1
כיבוי אש
עמדות כיבוי אש | יח' | 2
מטפים | יח' | 5
ציוד חשמל
לוחות חשמל קומתיים (A) | יח' | 3
פרדס חנה תסופות | סוג | כמות | הערות
אור עקיבא | גילוי אש | 1 יח' | מערכת חדשה

## ציוד נק' טבעון (hidden)
רשימת ציוד תחנת טבעון + מש"ק
סוג | יח' | כמות | הערות
מבנה
מס' קומות | יח' | 1
שטח מבנה ללא מרתף/חניון | מ"ר | 40
מערכות מזוג אויר
מזגן מפוצל | יח' | 3
נקודות רטובות
חדרי שירותים | יח' | 1
מטבחונים | יח' | 1
כיבוי אש
עמדות כיבוי אש | יח' | 1
מטפים | יח' | 2
ציוד חשמל
לוחות חשמל קומתיים (A) | יח' | 1
מערכות מתח נמוך מאוד
מערכת פריצה | יח' | 1

## ציוד באקה אל גרביה (hidden)
רשימת ציוד תחנת באקה אל גרביה
סוג | יח' | כמות | הערות | 0
מבנה
מס' קומות | יח' | 1
שטח מבנה ללא מרתף/חניון | מ"ר | 85
מערכות מזוג אויר
מזגן מפוצל (כ"ס) | יח' | 9
נקודות רטובות
חדרי שירותים + מקלחת | יח' | 2
דוודי חימום מים חשמליים | יח' | 1
מטבחונים | יח' | 1
גילוי וכיבוי אש
עמדות כיבוי אש | יח' | 3
מטפים | יח' | 10
מערכות מתח נמוך מאוד
טלוויזיה במעגל סגור - מצלמות ומסכים | יח' | 1
ציוד חשמל
לוחות חשמל קומתיים (A) | יח' | 2
ציוד חצרות
שער נגרר | יח' | 1
גדר היקפית | מטר | קיימת
באקה אל גרביה תוספות | סוג | כמות | הערות
באקה אל גרביה | שטח ויבילים חדשים בגודל 150 מטר | 150 מ"ר | חדשים
| מזגנים | 16 יח' | מזגנים חדשים
| לוחות חשמל | 10 | לוחות ביתיים
| גילוי אש | 1 יח' | מערכת גילוי חדשה

## באקה אל ערביה
מחוז | עיר | כתובת | מ"ר נדל"ן | שם המערכת | הציוד המרכיב את המערכת | כמות | נתון טכני 1 | נתון טכני 2 | יצרן | דגם | הערות - אחריות אם יש, שנת התקנה, אם יש צפי החלפה בטווח זמן הקרוב, דגש אחזקתי מיוחד, בעיה ספציפית שידועה לנו | אחראי במבנה מטעם המשטרה | תפקיד נציג התחנה | טלפון נציג התחנה
חוף | באקה אל גרביה | מרכז הישוב | 443 |  | באקה אל גרביה | [6 empty] | מוטי שיטרית | רמתל | 545773001
חוף | באקה אל גרביה | מרכז הישוב |  | שטח מבנה ללא מרתף/חניון | שטח מבנה | 550
חוף | באקה אל גרביה | מרכז הישוב |  | מערכות מזוג אויר | מזגן מפוצל (כ"ס) | 35
חוף | באקה אל גרביה | מרכז הישוב |  | נקודות רטובות | חדרי שירותים + מקלחת | 2
חוף | באקה אל גרביה | מרכז הישוב |  | נקודות רטובות | דוודי חימום מים חשמליים | 1
חוף | באקה אל גרביה | מרכז הישוב |  | נקודות רטובות | מטבחונים | 1
חוף | באקה אל גרביה | מרכז הישוב |  | גילוי וכיבוי אש | עמדות כיבוי אש | 3
חוף | באקה אל גרביה | מרכז הישוב |  | גילוי וכיבוי אש | מטפים | 16
חוף | באקה אל גרביה | מרכז הישוב |  | גילוי וכיבוי אש | מערכת גילוי אש | 1 |  |  | טלפייר
חוף | באקה אל גרביה | מרכז הישוב |  | מערכות מתח נמוך מאוד | טלוויזיה במעגל סגור - מצלמות ומסכים | 1
חוף | באקה אל גרביה | מרכז הישוב |  | ציוד חשמל | לוחות חשמל קומתיים (A) | 12 | ראשי 160A
חוף | באקה אל גרביה | מרכז הישוב |  | שער | שער נגרר | 1
חוף | באקה אל גרביה | מרכז הישוב |  | ציוד חצר | גדר היקפית | מטר 160
חוף | באקה אל גרביה | מרכז הישוב |  | גגנרטור | גנרטור | 1 | 65KVA
חוף | באקה אל גרביה | מרכז הישוב |  | גגנרטור | מיכל סולר | 1 | 1000

## ציוד רכס הכרמל (hidden)
ציוד דלית אל כרמל /רכס נכרמל
סוג ציוד | יח' | כמות | הערות | 1
מבנה
מס' קומות | יח' | 2
שטח מבנה ללא מרתף/חניון | מ"ר | 293
חדר מדרגות | יח' | 1 חיצוני
גג יריעות ביטומניות | מ"ר | 200
מערכות מזוג אויר
מזגן מפוצל (כ"ס) חדרים | יח' | 10
נקודות רטובות
חדרי שירותים | יח' | 4
מטבחונים | יח' | 1
גילוי וכיבוי אש
עמדות כיבוי אש | יח' | 2
מטפים | יח' | 10
מערכות מתח נמוך מאוד
טלוויזיה במעגל סגור - מצלמות ומסכים | יח' | 1
ציוד חשמל
לוחות חשמל קומתיים (A) | יח' | 2
ציוד חימום והסקה
דוד שמש | יח' | 1
ציוד חצרות
תריס גלילה בחזית | יח' | 2
גדר היקפית | מטר | 60
תוספות | סוג | כמות | הערות
דאלית אל כרמל | מזגנים | 20 יח'
| תריסי גלילה | 2 יח'
| רכזת גילוי | 1 יח'
| לוח חשמל | 1 יח

## ציוד טירת הכרמל (hidden)
ציוד טירת הכרמל
סוג | יח' | כמות | הערות
מבנה
מס' קומות | יח' | 1 +גלריה
שטח מבנה ללא מרתף/חניון | מ"ר | 600
חדר מדרגות | יח' | 2
מערכות מזוג אויר
מזגן מפוצל (כ"ס) | יח' | 20
מערכת אספקת מים
מז"ח | יח' | 1
נקודות רטובות
חדרי שירותים | יח' | 4
דוודי חימום מים חשמליים | יח' | 3
מטבחונים | יח' | 2
מטבח הגשה מרכזי | יח' | 1
גילוי וכיבוי אש
עמדות כיבוי אש | יח' | 2
מטפים | יח' | 8
ציוד חשמל
לוחות חשמל קומתיים (A) | יח' | 2
גנרטורים
גנרטור חירום KVA | יח' | 1
מיכל סולר (ליטר) | יח' | 1
ציוד חימום והסקה
דוד שמש | יח' | 1
ציוד חצרות
גדר היקפית מטר | מטר | 110
תוספות | סוג | כמות | הערות
טירת הכרמל | רכזת גילוי | 2 יח' | מערכת חדשה
| מזגנים | 20 יח'
| לוחות חשמל | 2 יח'
| מטבח טירת | נסגר
| קומה חדשה | 250מ | הוספת קומה חדשה לתחנה
| חדר שירותים | 2 | לשכה
| מטבחון | 1 | לשכה
| מעלית | 1 יח'

## ציוד עירון (hidden)
ציוד עירון
סוג ציוד | יח' | כמות | הערות | 1
מבנה
מס' קומות | יח' | 2
שטח מבנה ללא מרתף/חניון | מ"ר | 585
חדר מדרגות | יח' | 2
סוג ציוד | יח' | כמות
גג יריעות ביטומניות | מ"ר | 200
מערכות מזוג אויר
מזגן מפוצל (כ"ס) | יח' | 50
מערכת אספקת מים
מז"ח | יח' | 1
נקודות רטובות
חדרי שירותים | יח' | 7
דוודי חימום מים חשמליים | יח' | 3
מטבחונים | יח' | 1
מטבח הגשה מרכזי | יח' | 1
גילוי וכיבוי אש
מערכת גילוי אש ועשן | יח' | 1
עמדות כיבוי אש | יח' | 5
מטפים | יח' | 30
מערכות מתח נמוך מאוד
מערכת כריזה | יח' | 1
טלוויזיה במעגל סגור - מצלמות ומסכים | יח' | 1
מערכת אינטרקום - יחידות קצה | יח' | 5
ציוד חשמל
לוחות חשמל קומתיים (A) | יח' | 7
גנרטורים
גנרטור חירום KVA | יח' | 1
מיכל סולר (ליטר) | יח' | 1
ציוד חימום והסקה
דוד שמש | יח' | 3
ציוד חצרות
סוג ציוד | יח' | כמות
מחסום זרוע | יח' | 2
שער נגרר | יח' | 1
גדר היקפית | מטר | קיימת
תוספות | סוג | כמות | הערות
עירון | מז"ח | 1 יח
| מנדף | 1 יח'
| לוח חשמל | 1 יח'
| בור שטיפה | 1 יח'
| בור מפרידה שומן | 1 יח'
| משאבת שטיפה | 1 יח'

## ציוד שיטור ימי+ נמל בינוי (hidden)
מחוז | עיר | כתובת | מ"ר נדל"ן | סוג ציוד | שם הציוד | כמות | נתון טכני 1 | נתון טכני 2 | יצרן | דגם | הערות - אחריות אם יש, שנת התקנה, אם יש צפי החלפה בטווח זמן הקרוב, דגש אחזקתי מיוחד, בעיה ספציפית שידועה לנו | אחראי במבנה מטעם המשטרה | תפקיד נציג התחנה | טלפון נציג התחנה
חוף | חיפה | נמל חיפה | 820 | 2 תחנות שיטור ימי + בינוי נמל | [7 empty] | ערן אזרד | רכז שיטור | 506273247
חוף | חיפה | נמל חיפה |  | מערכות מזוג אויר | מזגן מפוצל (כ"ס) | 34
חוף | חיפה | נמל חיפה |  | נקודות רטובות | חדרי שירותים | 8
חוף | חיפה | נמל חיפה |  |  | דוודי חימום מים חשמליים | 4
חוף | חיפה | נמל חיפה |  |  | מטבחונים | 3
חוף | חיפה | נמל חיפה |  | גילוי וכיבוי אש | עמדות כיבוי אש | 6
חוף | חיפה | נמל חיפה |  |  | מטפים | 20
חוף | חיפה | נמל חיפה |  |  | רכזת גילוי | 2 |  |  | טלפייר
חוף | חיפה | נמל חיפה
חוף | חיפה | נמל חיפה |  | ציוד חשמל | לוחות חשמל קומתיים (A) | 3 |  | 3*250A ראשי שיטור
חוף | חיפה | נמל חיפה |  | גנרטורים | גנרטור חירום KVA | 1
חוף | חיפה | נמל חיפה |  |  | מיכל סולר (ליטר) | 1
חוף | חיפה | נמל חיפה
חוף | חיפה | נמל חיפה |  | ציוד חימום | דוד שמש | 2
חוף | חיפה | נמל חיפה |  | מנופים | מנוף (מושבת) | 1
חוף | חיפה | נמל חיפה |  | ציוד חצרות | גדר היקפית (שיטור ימי) | 60 |  | שיטור ימי
חוף | חיפה | נמל חיפה |  |  | מחסום זרוע | 1 יח'
חוף | חיפה | נמל חיפה |  |  | שער כנפיים חשמלי | 1 יח'
חוף | חיפה | נמל חיפה |  |  | לוח חשמל | 1 יח'
חוף | חיפה | נמל חיפה

## ציוד גאסר א זארקא (hidden)
רשימת ציוד ג'אסר אל זרקיא
סוג ציוד | יח' | כמות | הערות
מבנה
גג יריעות ביטומניות | מ"ר | 100 | איסכורית
מס' קומות | יח' | 2
שטח מבנה ללא מרתף/חניון | מ"ר | 200
חדר מדרגות | יח' | 1
ציוד חצרות
גדר היקפית | מטר | 60
מערכות מזוג אויר
מזגן מפוצל (כ"ס) חדרים | יח' | 14
מפוח אב"כ בממ"ד | יח' | 1
נקודות רטובות
חדרי שירותים | יח' | 4
מטבחונים | יח' | 1
מז"ח | יח' | 1
גילוי וכיבוי אש
רכזת גילוי אש | 1 | 2
תחנת ספרינקלרים | יח' | 1
עמדות כיבוי אש | יח' | 3
מטפים | יח' | 5
ברזי שריפה חיצוניים | יח' | 2
מערכות מתח נמוך מאוד
טלוויזיה במעגל סגור - מצלמות ומסכים | יח' | 1
מערכת כריזה | יח' | 1
מערכת אינטרקום | יח' | 3
ציוד חשמל
לוחות חשמל קומתיים (A) | יח' | 3
לוח חשמל מעלית | יח' | 1
גנרטור
גנרטור 116 KVA | יח' | 1
מיכל סולר | ליטר | 1500
ציוד חימום והסקה
דוד חשמלי | יח' | 1
מעלית
מעלית | יח' | 1
תוספות | סוג | כמות | הערות
גאסר א זארקא | לוחות חשמל | 10 יח' | קרוונים +פסיכולוגים
| מזגנים | 30
| שטח בנוי | 200 | קרוונים + פסיכולוגים
| שער נגרר | 1 יח'
| מחסום זרוע | 2 יח
| גדר ביקפית | 120 מטר

## ציוד אום אל פחם (hidden)
רשימת ציוד אום אל פחם
סוג השטח | יח' | כמות | עמודה1
מבנה
מס' קומות | יח' | 2
שטח מבנה ללא מרתף/חניון | מ"ר | 534
חדר מדרגות | יח' | 2
מבנים יבילים | מ"ר | 65
גג יריעות ביטומניות | מ"ר | 150
מערכות מזוג אויר
מזגן מפוצל (כ"ס) חדרים | יח' | 37
נקודות רטובות
חדרי שירותים | יח' | 3
מטבחונים | יח' | 1
גילוי וכיבוי אש
רכזת גילוי אש | יח' | 1
עמדות כיבוי אש | יח' | 3
מטפים | יח' | 22
מערכות מתח נמוך מאוד
טלוויזיה במעגל סגור - מצלמות ומסכים | יח' | 1
מערכת כריזה | יח' | 1
מערכת אינטרקום | יח' | 3
ציוד חשמל
לוחות חשמל קומתיים (A) | יח' | 2
גנרטור
גנרטור | יח' | 1
מיכל סולר | יח' | 1
ציוד חימום והסקה
דוד חשמלי | יח' | 2
דוד שמש | יח' | 1
ציוד חצרות
שער נגרר | יח' | 1
מחסום זרוע | יח' | 1
תוספות | סוג | כמות | הערות
אום אל פחם | לוחות חשמל | 6 לוחות ביתיים | קרוונים

## ציוד מרחב כרמל + חבלה (hidden)
רשימת ציוד חבלה מבנה 1 + מרחב כרמל מבנה 2
סוג השטח | יח' | כמות | הערות
מבנה
מס' קומות | יח' | 2 (2 מבנים)
שטח מבנה ללא מרתף/חניון | מ"ר | 200+330=530
חדר מדרגות | יח' | 2
מערכות מזוג אויר ואוורור
מזגן מפוצל (כ"ס) חדרים | יח' | 23+40=63
מסך אויר | יח' | 2
מפוח אויר – חבלה | יח' | 1
אספקת מים
מז"ח | יח' | 1
נקודות רטובות
חדרי שירותים | יח' | 5 (ב- 2 מבנים)
מטבחונים | יח' | 2+2
מקלחות | יח' | 2
גילוי וכיבוי אש
רכזת גילוי אש | יח' | 3
עמדות כיבוי אש | יח' | 5
מטפים | יח' | 20
מערכות מתח נמוך מאוד
טלוויזיה במעגל סגור - מצלמות ומסכים | יח' | 1
מערכת כריזה | יח' | 1
מערכת אינטרקום | יח' | 2
ציוד חשמל
לוחות חשמל קומתיים (A) | יח' | 2
ציוד חימום והסקה
דוד חשמלי | יח' | 4
דוד שמש | יח' | 1
ציוד חצרות
שער נגרר | יח' | 1
גדר הקפית | מטר | 100
תוספות | סוג | כמות | הערות
מרחב כרמל + חבלה | תריסי גלילה | 1 יח'
| לוחות חשמל | 8 יח'
| שער נגרר | 1 יח' | חדש
| גנרטור | 1 יח' | 385KVA
| מזגנים | 7 יח'
| חדר קירור | 1 יח'

## ציוד אולגה (hidden)
רשימת ציוד מש"ק אולגה
סוג השטח | יח' | כמות | הערות
מס' קומות | יח' | 1
שטח מבנה ללא מרתף/חניון | מ"ר | 30
מערכות מזוג אויר ואוורור
מזגן מפוצל (כ"ס) חדרים | יח' | 1
אספקת מים
מז"ח | יח' | 1
נקודות רטובות
חדרי שירותים | יח' | 1
מטבחונים | יח' | 1
גילוי וכיבוי אש
עמדות כיבוי אש | יח' | 1
מטפים | יח' | 1
מערכות מתח נמוך מאוד
מערכת פריצה | יח' | 1
ציוד חשמל
לוחות חשמל קומתיים (A) | יח' | 1

## ציוד זבולון כללי (hidden)
רשימת ציוד תחנת זבולון (טיגרט)
התחנה כוללת את:
א. | זבולון טיגרט
ב. | משל"ט חוף חדש
ג. | סדנת רכב של מת"ח + בניין משרדים
ד. | מרחב אשר חדש
סוג השטח | יח' | כמות | הערות
מס' קומות | יח' | 2
שטח | מ"ר | 6,400 מ"ר
חדר מדרגות | יח' | 5
רחבות חוץ | קומפלט
חניונים | קומפלט
מערכות מזוג אויר ואוורור
מזגן מפוצל (כ"ס) חדרים | יח' | 150
מיני מרכזי | יח' | 1 בחקירות פשעים + 3 במשל"ט
מנדף (מטבח) | יח' | 1
נקודות רטובות
חדרי שירותים | יח'
מטבחונים | יח' | 12
מקלחות | יח' | 4
אספקת מים
סוג ציוד | יח' | כמות
מז"ח | יח' | 1
גילוי וכיבוי אש
רכזת גילוי אש | יח' | 1
עמדות כיבוי אש | יח' | 30
מטפים | יח' | 120
מערכות מתח נמוך מאוד
טלוויזיה במעגל סגור - מצלמות ומסכים | יח' | 1
מערכת כריזה | יח' | 1
מערכת פריצה | יח' | 1 בנשקיה
ציוד חשמל
לוחות חשמל קומתיים (A) | יח' | 22
מערכת אל פסק | יח' | 1 במשל"ט
ציוד חימום והסקה
דוד שמש | יח' | 1
ציוד חצרות
מחסום זרוע | יח' | 1
שער נגרר | מטר | 3
מיכל דלק תת קרקעי | יח' | 1
צובר גז | יח' | 1
חדר קרור
חדר קירור מזון | יח' | 3
חדר הקפאת מזון | יח' | 1
חדר קירור מזון | יח' | 1
רשימת ציוד מבנה משל"ט חוף חדש (חלק מתחנת זבולון)
מס' קומות | יח' | 1
שטח מבנה ללא מרתף/חניון | מ"ר | 580 מ"ר (500 קומה א' ו- 80 גלריה)
גג יריעות | מ"ר | 450 מ"ר
מערכות מזוג אויר ואוורור
מזגן מפוצל (כ"ס) חדרים | יח' | 5 גיבוי לחדרי תקשרות
יח' VRF | יח' | 5
נקודות רטובות
חדרי שירותים | יח' | 3
מטבחונים | יח' | 1
אספקת מים
מז"ח | יח' | 1
גילוי וכיבוי אש
רכזת גילוי אש | יח' | 1
עמדות כיבוי אש | יח' | 4
מטפים | יח' | 10
חלונות עשן | יח' | 1
ברזי שריפה חיצונים | יח' | 2
מערכת גילוי וכיבוי בגז | יח' | 4 בחדר שרתים
ציוד חשמל
לוחות חשמל קומתיים (A) | יח' | 5
לוח חשמל מיזוג אויר | יח' | 4
מערכת אל פסק | יח' | 1 (60KVA)
ציוד חימום והסקה
סוג ציוד | יח' | כמות
דוד חשמלי | יח' | 30
מערכות מתח נמוך מאוד
טלוויזיה במעגל סגור - מצלמות ומסכים | יח' | 1
מערכת כריזה | יח' | 1
מערכת פריצה | יח' | 1
מערכת גילוי הצפה | יח' | 1 (7 גלאים)
ציוד חצרות
מחסום זרוע | יח' | 1
מיכל דלק תת קרקעי | יח' | 1
צובר גז | יח' | 1
בורות חלחול | יח' | 3
רשימת ציוד תחנת אשר (בתחנת זבולון)
מס' קומות | יח' | 1
שטח מבנה ללא מרתף/חניון | מ"ר | 300 מ"ר
מערכות מזוג אויר ואוורור
מזגן מפוצל (כ"ס) חדרים | יח' | 13
מיני מרכזי | יח' | 2 – 1 בחדר דיונים ו- 1 במסדרון
נקודות רטובות
חדרי שירותים | יח' | 4
מטבחונים | יח' | 1
אספקת מים
מז"ח | יח' | 1
גילוי וכיבוי אש
סוג ציוד | יח' | כמות
רכזת גילוי אש | יח' | 1
עמדות כיבוי אש | יח' | 1
מטפים | יח' | 2
ציוד חשמל
לוחות חשמל קומתיים (A) | יח' | 1
ציוד חימום והסקה
דוד חשמלי | יח' | 1
דוד שמש | יח' | 1
תוספות | סוג | כמות | הערות

## ציוד חריש (hidden)
רשימת ציוד תחנת חריש
סוג ציוד | יח' | כמות | הערות
מבנה
גג יריעות ביטומניות | מ"ר | 21 | רק ממ"ד , כל היתר איטום איזכורית
מס' קומות | יח' | 1
שטח מבנה ללא מרתף/חניון | מ"ר | 170 | סה"כ בנוי , מגרש- 1500 מ"ר
חדר מדרגות | יח' | אין
מערכות מזוג אויר
מזגן מפוצל (כ"ס) | יח' | 13
נקודות רטובות
חדרי שירותים | יח' | 3
דוודי חימום מים חשמליים | יח' | אין
מטבחונים | יח' | 1
גילוי וכיבוי אש
עמדות כיבוי אש | יח' | 1 | ארון 1 + 2 ברזי הדרנט
מטפים | יח' | 3 | 1 כיבוי בגז + 2 רגיל
ציוד חשמל
לוחות חשמל קומתיים (A) | יח' | 1 | לוח תחנה ראשי
גנרטורים
גנרטור חירום KVA | יח' | אין | 80 KVA
מיכל סולר (ליטר) | יח' | אין | 2000
ציוד חימום
דוד שמש | יח' | אין
ציוד חצרות
גדר היקפית | מטר | 160
שער קונזולי | יח | 2
תוספות | סוג | כמות | הערות
חריש | לוחות חשמל | 4 יח'
| מזגנים | 6 יח'
| מע' אב"כ | 1 יח'

## ציוד נשר (hidden)
רשימת ציוד תחנת נשר
סוג השטח | יח' | כמות | הערות
מס' קומות | יח' | 3 | חצאי קומות
שטח מבנה ללא מרתף/חניון | מ"ר | 500
מערכות מזוג אויר ואוורור
מזגן מפוצל (כ"ס) חדרים | יח' | 25
מיני מרכזי | יח' | 3
מעלית
מעלית | יח' | 1
נקודות רטובות
חדרי שירותים | יח' | 3
מטבחונים | יח' | 2
גילוי וכיבוי אש
עמדות כיבוי אש | יח' | 5
מטפים | יח' | 9
ציוד חשמל
לוחות חשמל קומתיים (A) | יח' | 4
דוד שמש | יח' | 2

## ציוד מג"ב חריש (hidden)
רשימת ציוד מג"ב חריש+ אנדרטת מג"ב
סוג השטח | יח' | כמות | הערות
מס' קומות |  | 16 מבני מגורים דו קומתי
9 מבני מגורים חד קומת.
18 מבני משרדים
שטח מבנה ללא מרתף/חניון | מ"ר | 2,000 מ"ר
חדר מדרגות | יח' | 16
מערכות מזוג אויר ואוורור
סוג ציוד | יח' | כמות
מזגן מפוצל (כ"ס) חדרים | יח' | 115
נקודות רטובות
סוג ציוד | יח' | כמות
חדרי שירותים | יח' | 37
אספקת מים
סוג ציוד | יח' | כמות
דוד חשמלי | יח' | 36
חשמל
סוג ציוד | יח' | כמות
לוח חשמל מקומי | יח' | 1 לוח חשמל ראשי
בכל מבנה לוח קטן 40A | יח' | 37
מתח נמוך מאוד
מערתכ טמנ"ס | יח' | 1
מערכת כריזה | יח' | 1
גילוי וכיבוי אש | יח' | 3 רכזות
סוג ציוד | יח' | כמות
עמדות כיבוי אש | יח' | 19
מטפים | יח' | 65
ציוד חצרות
סוג ציוד | יח' | כמות
שער נגרר | יח' | 1
חדר קרור | יח' | 2
סוג ציוד | יח' | כמות
רשימת ציוד אנדרטת מג"ב
שטחים לפי סוג שימוש
מס' קומות | יח' | 4
שטח מבנה ללא מרתף/חניון | מ"ר | 1,600 מ"ר
חדר מדרגות | יח' | 4
מערכות מזוג אויר ואוורור
סוג ציוד | יח' | כמות
צ'ילר | יח' | 1 אודיטוריום
משאבות מים | יח' | 2
מזגן מפוצל (כ"ס) חדרים | יח' | 16
מיני מרכזי | יח' | 1
נקודות רטובות
סוג ציוד | יח' | כמות
חדרי שירותים | יח' | 6
מטבחונים | יח' | 2
אספקת מים
סוג ציוד | יח' | כמות
דוד חשמלי | יח' | 1
גילוי וכיבוי אש
סוג ציוד | יח' | כמות
רכזת גילוי אש | יח' | 1
עמדות כיבוי אש | יח' | 1
מטפים | יח' | 25
חשמל
סוג ציוד | יח' | כמות
לוח חשמל | יח' | 3

## מגב חריש
מחוז | עיר | כתובת | מ"ר נדל"ן | שם המערכת | הציוד המרכיב את המערכת | כמות | נתון טכני 1 | נתון טכני 2 | יצרן | דגם | הערות - אחריות אם יש, שנת התקנה, אם יש צפי החלפה בטווח זמן הקרוב, דגש אחזקתי מיוחד, בעיה ספציפית שידועה לנו | אחראי במבנה מטעם המשטרה | תפקיד נציג התחנה | טלפון נציג התחנה
[5 empty] | מג"ב חריש | [6 empty] | שי פריינטה | רמת"ל | 556647434
חוף | חריש | חריש | 3300 | מבנה | מס' קומות |  | 16 מבני מגורים דו קומתי
חוף | חריש | חריש |  | מבנה | 9 מבני מגורים חד קומת.
חוף | חריש | חריש |  | מבנה | 18 מבני משרדים
חוף | חריש | חריש |  | מבנה | ימח |  | 850 מ"ר
חוף | חריש | חריש |  | מבנה | שטח מבנה ללא מרתף/חניון |  | 2,000 מ"ר
חוף | חריש | חריש |  | מבנה | חדר מדרגות | 16 | 16
חוף | חריש | חריש |  | מערכות מזוג אויר ואוורור | מזגן מפוצל (כ"ס) חדרים | 115 | 115
חוף | חריש | חריש |  | נקודות רטובות | חדרי שירותים | 37 | 37
חוף | חריש | חריש |  | אספקת מים | דוד חשמלי | 36 | 36
חוף | חריש | חריש |  | חשמל | לוח חשמל מקומי | 1 לוח חשמל ראשי | 1 לוח חשמל ראשי | 3*400A
חוף | חריש | חריש |  | חשמל | בכל מבנה לוח קטן 40A | 37 | 37
חוף | חריש | חריש |  | מתח נמוך מאוד | מערתכ טמנ"ס | 1 | 1
חוף | חריש | חריש |  | מתח נמוך מאוד | מערכת כריזה | 1 | 1
חוף | חריש | חריש |  | מתח נמוך מאוד | גילוי וכיבוי אש | 3 רכזות
חוף | חריש | חריש |  | מתח נמוך מאוד | עמדות כיבוי אש | 19 | 19
חוף | חריש | חריש |  | מתח נמוך מאוד | מטפים | 65 | 65
חוף | חריש | חריש |  | ציוד חצרות | שער נגרר | 1 | 1
חוף | חריש | חריש |  | ציוד חצרות | חדר קרור | 2 | 2
חוף | חריש | חריש |  |  | בור שומנים | 1
חוף | חריש | חריש |  |  | מערכת מים לכיבוי אש בימח | 1
חוף | חריש | חריש |  |  | גנרטור | 1
חוף |  |  |  | מגרש ספורט +הצללה |  | 1 | 460 מ'

## אנדרטת מגב
מחוז | עיר | כתובת | מ"ר נדל"ן | שם המערכת | הציוד המרכיב את המערכת | כמות | קיים / לא קיים | נתון טכני 1 | נתון טכני 2 | יצרן | דגם | הערות - אחריות אם יש, שנת התקנה, אם יש צפי החלפה בטווח זמן הקרוב, דגש אחזקתי מיוחד, בעיה ספציפית שידועה לנו | אחראי במבנה מטעם המשטרה | תפקיד נציג התחנה | טלפון נציג התחנה
צפון |  | ליד קיבוץ ברקאי | 1256 | בניין ראשי | מוזיאון משמר הגבול | [6 empty] | שטחי גינון גדולים, רצפת גרנוליט במתחם טקסים | שי כהן | מפקד מחנה | 0505063983
צפון |  | ליד קיבוץ ברקאי |  | גילוי וכיבוי אש | עמדת כיבוי אש-קומפלט (מטף + מזנקים + זרנוק + גלגלון + הידרנט) | 15
צפון |  | ליד קיבוץ ברקאי |  | גילוי וכיבוי אש | עמדת גלגלון בלבד | 5
צפון |  | ליד קיבוץ ברקאי |  | גילוי וכיבוי אש | מטפים בגדלים שונים מפוזרים | 41 |  | 38* מטף 6 ק"ג אבקה | 3* מטף הלון 3 ק"ג
צפון |  | ליד קיבוץ ברקאי |  | גילוי וכיבוי אש | מערכות גילוי אש | 2 |  | רכזת גילוי אש ראשית ADR7000 | רכזת גילוי אש משנית RM7000 | טלפייר
צפון |  | ליד קיבוץ ברקאי |  | גילוי וכיבוי אש | מערכות כיבוי בגז אוטומטי (לוחות חשמל) | 2 |  | 3 ק"ג
צפון |  | ליד קיבוץ ברקאי |  | גילוי וכיבוי אש | מערכות כיבוי בגז אוטומטי חדר תקשורת | 1 |  | 27 ק"ג
צפון |  | ליד קיבוץ ברקאי |  | גנרטור | גנרטור נייח | 1 |  | גנרטור OR4979 | 60KVA | קטרפילר
צפון |  | ליד קיבוץ ברקאי |  | גנרטור | מיכל סולר יומי/שבועי | 1 |  | 500 ליטר
צפון |  | ליד קיבוץ ברקאי |  | חשמל | לוח חשמל | 1 |  | 40A
צפון |  | ליד קיבוץ ברקאי |  | חשמל | לוח חשמל מיזוג אוויר | 1 |  | 63A
צפון |  | ליד קיבוץ ברקאי |  | חשמל | לוח חשמל אודיטוריום | 1 |  | 32A
צפון |  | ליד קיבוץ ברקאי |  | חשמל | לוח חשמל משנה + מיכל כיבוי בגז 3 ק"ג | 1 |  | 80A
צפון |  | ליד קיבוץ ברקאי |  | חשמל | לוח חשמל ראשי + מטף כיבוי בגז 3 ק"ג | 1 |  | 400A | 5 תאים
צפון |  | ליד קיבוץ ברקאי |  | חשמל | לוח חשמל | 1 |  | 20A
צפון |  | ליד קיבוץ ברקאי |  | חשמל | אל פסק | 1 |  | 1KVA |  | ADVICE
צפון |  | ליד קיבוץ ברקאי |  | חשמל | עמדת טעינת רכבים |  |  |  |  | GNRGY |  | *אין כרגע
צפון |  | ליד קיבוץ ברקאי |  | שטחי חוץ | אספלט
צפון |  | ליד קיבוץ ברקאי |  | שטחי חוץ | גדר היקפית |  |  | ברזל
צפון |  | ליד קיבוץ ברקאי |  | שטחי חוץ | ארון השקייה | 8
צפון |  | ליד קיבוץ ברקאי |  | שטחי חוץ | גינון |  | שטחים גדולים |  |  |  |  | גיזום עצים, עשביה, גינת נוי, מדשאות
צפון |  | ליד קיבוץ ברקאי |  | מיזוג אוויר | מזגן מפוצל | 23 |  | עד 5 כ"ס |  | תדיראן, אלקטרה,
צפון |  | ליד קיבוץ ברקאי |  | מיזוג אוויר | מזגן מרכזי | 6 |  | 6 כ"ס |  | אלקטרה |  | + 6 משאבות
צפון |  | ליד קיבוץ ברקאי |  | מיזוג אוויר | VRF | 1 |  | 5000CFM | 22KW
צפון |  | ליד קיבוץ ברקאי |  | מיזוג אוויר | מאיידי יחידת VRF | 4 |  |  |  | הארגז |  | אודיטוריום *1 לובי *3
צפון |  | ליד קיבוץ ברקאי |  | מעלית | מעלון | 3 |  | מעלון 400 ק"ג S&L SOLUTIONS | שני מעלונים 300 ק"ג VIMEC | S&L SOLUTIONS VIMEC |  | מעלון 400 ק"ג תוקף הבדיקה פג 26.6.2024 , שני המעלונים הנוספים ללא אישורי בדיקה
צפון |  | ליד קיבוץ ברקאי |  | מתח נמוך | מערכת טמ"ס | 1 |  | 5 מצלמות
צפון |  | ליד קיבוץ ברקאי |  | מתח נמוך | מערכת פריצה | 1 |  |  |  | RISCO
צפון |  | ליד קיבוץ ברקאי |  | שטחי חוץ | הצללה | 4 |  | פרגולה 50 מ"ר פרגולה 70 מ"ר | 2 סככות יוטה 480 מ"ר כל אחת
צפון |  | ליד קיבוץ ברקאי |  | שטחי חוץ | סימון חניות
צפון |  | ליד קיבוץ ברקאי |  | שטחי חוץ | תאורה היקפית | 7 |  | 19 פנסים |  |  |  | בנוסף קיימים בשביל הכניסה 26 פנסי רחוב, במתחם דשא סינטטי 20 פרוז'קטורים וברחבת כנסים 36 גופי תאורה
צפון |  | ליד קיבוץ ברקאי |  | שטחי חוץ | תאורה חניה | 3 | [5 empty] | שני עמודי תאורה + 4 פרוז'קטורים עמוד תאורה + 6 פרוז'קטורים
צפון |  | ליד קיבוץ ברקאי |  | כללי | חדר תקשורת | 1
צפון |  | ליד קיבוץ ברקאי |  | כללי | סיווג המתקן | 1 | [5 empty] | לא מסווג
צפון |  | ליד קיבוץ ברקאי |  | כללי | נגישות לנכים | 1 | [5 empty] | נגיש לנכים
צפון |  | ליד קיבוץ ברקאי |  | כללי | סוג המתקן | 1 | [5 empty] | מוזיאון, אתר הנצחה, רחבת טקסים, מדשאות ורחבות עם גינות נוי,
צפון |  | ליד קיבוץ ברקאי |  | כללי | מטבח/חדר אוכל | 1 | [5 empty] | חדר אוכל, מטבח מבשל
צפון |  | ליד קיבוץ ברקאי |  | כללי | מערכות ומתקנים מיוחדים | 1 |  | תאורת חירום | שלטי יציאת חירום |  |  | מוזיאון, ספרייה
צפון |  | ליד קיבוץ ברקאי |  | תברואה | דוד מים חשמלי | 2 |  | 30 ליטר | 60 ליטר
צפון |  | ליד קיבוץ ברקאי |  | תברואה | מטבחונים | 1
צפון |  | ליד קיבוץ ברקאי |  | תברואה | מקלחות | 1
צפון |  | ליד קיבוץ ברקאי |  | תברואה | משאבת סניקת מי גשמים טבולה | 1 | [5 empty] | ממוקמת בחדר חשמל
צפון |  | ליד קיבוץ ברקאי |  | תברואה | חדרי שירותים | 6
צפון |  | ליד קיבוץ ברקאי |  | תברואה | תאי שירותים | 16 | [5 empty] | 3 חדרי שירותי נכים