## גיליון1
שם המציע:
סעיף | קבוצה | מס' דגם ויצרן לשווה ערך | תיאור הפריט | יח' מדידה | מחיר ליח'
הערה: כלל המערכות כוללים אספקה, הובלה, חיווט והתקנה.
מצלמות - כלל המצלמות יהיו בעלות תקינה אירופאית
מצלמות - תקנים ארופאים
01.01.01 | קבוצה מס' 1 |  | Thermal Network Camera High resolution thermal imaging | יח'
resolution 640x480 lens 35 MM Superb image contrast, for more details
Built-in analytics for high quality detection
Forensic WDR ,Electronic Image Stabilization
Zipstream technology
Approvals EMC
EN 55032 Class A, EN 50121-4, IEC 62236-4, EN 55024,
EN 61000-6-1, EN 61000-6-2, FCC Part 15 Subpart B Class A,
ICES-003 Class A, VCCI Class A, RCM AS/NZS CISPR 32 Class A,
KCC KN32 Class A, KN35, EAC
Safety
IEC/EN/UL 62368-1, IEC/EN/UL 60950-22
Environment
EN 50581, IEC 60068-2-1, IEC 60068-2-2, IEC 60068-2-6,
IEC 60068-2-14, IEC 60068-2-30, IEC 60068-2-27,
IEC 60068-2-78, IEC/EN 60529 IP66, IP67, IEC/EN 62262 IK10
body, IK08 glass, NEMA 250 Type 4X
NetworkNIST SP500–267
01.01.02 | קבוצה מס' 1 |  | BOX CAMERA Start-up in -40 °C to 60 °C (-40 °F to 140 °F) | יח'
at up to 120 fps 2 MP
Unparalleled light sensitivity with 1/2'' sensor
OptimizedIR and electronic image stabilization (EIS)
Forensic WDR, Lightfinder and Zipstream
Included analytics
Approvals EMC
EN 55032 Class A, EN 50121-4, IEC 62236-4, EN 55024,
EN 61000-6-1, EN 61000-6-2, FCC Part 15 Subpart B Class A,
ICES-003 Class A, VCCI Class A, RCM AS/NZS CISPR 32 Class A,
KCC KN32 Class A, KN35, EAC
Safety
IEC/EN/UL 62368-1, IEC/EN/UL 60950-22
Environment
EN 50581, IEC 60068-2-1, IEC 60068-2-2, IEC 60068-2-6,
IEC 60068-2-14, IEC 60068-2-30, IEC 60068-2-27,
IEC 60068-2-78, IEC/EN 60529 IP66, IP67, IEC/EN 62262 IK10
body, IK08 glass, NEMA 250 Type 4X
NetworkNIST SP500–267
01.01.03 | קבוצה מס' 1 |  | Fixed bullet cameras 4 MP / Quad HD 1440p at up to 60 fps | יח'
Electronic image stabilization Optimized IR with up to 80 m (262 ft) range
-40 °C to 60 °C operating temperature
Approvals EMC
EN 55032 Class A, EN 50121-4, IEC 62236-4, EN 55024,
EN 61000-6-1, EN 61000-6-2, FCC Part 15 Subpart B Class A,
ICES-003 Class A, VCCI Class A, RCM AS/NZS CISPR 32 Class A,
KCC KN32 Class A, KN35, EAC
Safety
IEC/EN/UL 62368-1, IEC/EN/UL 60950-22
Environment
EN 50581, IEC 60068-2-1, IEC 60068-2-2, IEC 60068-2-6,
IEC 60068-2-14, IEC 60068-2-30, IEC 60068-2-27,
IEC 60068-2-78, IEC/EN 60529 IP66, IP67, IEC/EN 62262 IK10
body, IK08 glass, NEMA 250 Type 4X
NetworkNIST SP500–267
01.01.04 | קבוצה מס' 1 |  | Fixed dome cameras | יח'
WDR and Lightfinder
Zipstream
Traffic Light mode
Audio and I/O
Approvals EMC
EN 55032 Class A, EN 55024, EN 61000-6-1, EN 61000-6-2,
FCC Part 15 Subpart B Class A, ICES-003 Class A,
VCCI Class A, RCM AS/NZS CISPR 32 Class A,
KCC KN32 Class A, KN35, EN 50121-4, EN 50121-3-2,
IEC 62236-4, ECE R10 rev.05 (E approval), EN 50498, EAC
Safety
IEC/EN/UL 62368-1, EN 45545, UN ECE R118, parts of NFPA 130c,
IS 13252
Environment
IEC/EN 61373 Category 1 Class B, IEC/EN 60529 IP66/67,
NEMA 250 Type 4X, IEC/EN 62262 IK08,
IEC 60721-3-5 Class 5M3 (vibration and shock),
EN 50155:2017 Class OT2/ST2 (EN 50155:2007 Class TX),
IEC 60068-2-1, IEC 60068-2-2, IEC 60068-2-27,
IEC 60068-2-64, IEC 60068-2-78
01.01.05 | קבוצה מס' 1 |  | PTZ Network thermal camera with outstanding contrast in 640x480 35mm lens resolution for reliable detection and verification around-the-clock and in all weather and light conditions. And an exceptionally light-sensitive visual camera in HDTV 1080p with integrated 30x optical zoom for identification purposes. The visual camera also has Wide Dynamic Range – Forensic Capture for clarity and detail in scenes with both dark and light areas. And .Focus recall for instant focus 360° panoramic view nd a ground-to-sky view from -90° to +45° Z ipstream Approvals EMC | יח'
EN 55032 Class A, EN 55024, EN 61000-6-1, EN 61000-6-2,
FCC Part 15 Subpart B Class A, VCCI Class A ITE, ICES-003 Class A,
RCM AS/NZS CISPR 32 Class A, EN 50121-4, IEC 62236-4,
KC KN32 Class A, KC KN35
Environment
IEC/EN 60529 IP66, IEC 62262 IK10i
, NEMA 250 Type 4x,
ISO 4892-2, IEC 60068-2-6, IEC 60068-2-27, IEC/EN 60068-2-1I,
IEC/EN 60068-2-2, IEC/EN 60068-2-14, IEC/EN 60068-2-78
Safety
IEC/EN/UL 60950-1, IEC/EN/UL 60950-22, IEC/EN 60598-1,
IEC/EN 62471 (risk group 2
01.01.06 | קבוצה מס' 1 |  | mini dome with 360° panoramic view 6 mp | יח'
Video
Zipstream technology in H.264
Controllable frame rate and bandwidth
VBR/MBR H.264
streaming
360° overview. Dewarped panorama, corridor, corner and quad
views. Two individually cropped out and dewarped view areas.
The 360° overview can be streamed simultaneously with two
view areas or one other dewarped view.
HDMI output HDMI 720p@50/60 fps (50/60 Hz)
Image settings Compression, color, brightness, sharpness, contrast, white
balance, exposure control, exposure zones, WDR – dynamic
contrast, noise reduction, rotation: 0°, 180°, text and image overlay, privacy masks, mirroring of images.
Approvals EMC
EN 55024, EN 55032 Class A, EN 61000-6-1, EN 61000-6-2,
FCC Part 15 Subpart B Class A, ICES-003 Class A, VCCI Class A,
RCM AS/NZS CISPR 22 Class A, KCC KN32 Class A, KN35
Safety
IEC/EN/UL 62368-1
Environment
IEC 60068-2-1, IEC 60068-2-2, IEC 60068-2-6, IEC 60068-2-14,
IEC 60068-2-27, IEC 60068-2-78
Network
NIST SP500-267
01.01.07 | קבוצה מס' 1 |  | Network Radar Detector Accurate, day and night detection | יח'
120-degree horizontal coverage
Up to a 50-meter (164 feet) range
Enables auto tracking for Q-line PTZ cameras
Compatible with major video management software detects movement and nothing but movement, 24 hours a day. It’s not sensitive to things that often trigger false alarms. Like moving shadows or light beams, small animals, or insects t features vandal protection, and it’s made to withstand outdoor environments from -40°C to 60°C (-40°F to 140°F).
Approvals Radar
EN 300440
EMC
EN 55032 Class A, EN 301489-1, EN 301489-3, EN 55024,
EN 61000-6-1, EN 61000-6-2, FCC 47 CFR PT 15.249 and
RSS-310 issue 4, FCC 47CFR 15B Class A, ICES-003 Class A
Safety
IEC/EN/UL 62368-1, IEC/EN/UL 60950-22
Environment
IEC 60068-2-1, IEC 60068-2-2, IEC 60068-2-6, IEC 60068-2-14,
IEC 60068-2-27, IEC 60068-2-78, IEC/EN 60529 IP66,
IEC/EN 62262 IK08, NEMA 250 Type 4X
01.01.08 | קבוצה מס' 1 |  | Video Surveillance Control Board ממשק למצלמת PTZ עפ"י מפרט מכרז - מוזנת מתח POE | יח'
01.01.12 | קבוצה מס' 1 |  | Camera PTZ Systems 360° pan and 135° tilt from ground to sky | יח'
Weather protection and remote maintenance
30x optical zoom and superb pan and tilt capabilities delivers long-distance identification and the widest possible field of view in every direction. It has Wide Dynamic Range - Forensic Capture for clarity and detail in scenes with both dark and light areas. And it has Focus recall for instant focus in areas you define. In addition, ptz will also automatically zoom in on objects detected in pre-defined areas thanks to Advanced Gatekeeper Auto tracking for PTZ provides automatic tracking of detected objects. Lens Varifocal, 4.3–129 mm, F1.6–4.7
Horizontal field of view: 65.6°–2.0°
Vertical field of view: 39.0°–1.2°
Autofocus, auto-iris
Day and night Automatically removable infrared-cut filter in night mode
Preset accuracy: 0.05°
256 preset positions, guard tour, control queue, on-screen
directional indicator, focus window, speed zoom, focus recall,
de-icing controlb Forensic WDR
, dynamic load balancingc Resolution 1920x1080 (HDTV 1080p)
Approvals EMC
EN 55032 Class A, EN 55024, EN 61000-6-1, EN 61000-6-2,
FCC Part 15 Subpart B Class A, VCCI Class A ITE, ICES-003 Class A,
RCM AS/NZS CISPR 32 Class A, EN 50121-4, IEC 62236-4
Safety
IEC/EN/UL 62368-1, IEC/EN/UL 60950-22
Environment
IEC/EN 60529 IP66, IEC 62262 IK10h
, NEMA 250 Type 4x,
ISO 4892-2, IEC 60068-2-6, IEC 60068-2-27
D
01.01.13 | קבוצה מס' 1 |  | box camera Robust in -40 °C to 60 °C | יח'
i-CS lens
Scene Profiles for specific needs
100/120 fps in HDTV 720p or 50/60 fps in HDTV 1080p
Lightfinder, WDR - Forensic Capture and Zipstream
Casing Enclosure: Metal (aluminium)
Color: White NCS S 1002-B
IP66- and NEMA 4X-rated, IK10 impact resistant aluminum enclosure
Approvals
EN 55032 Class A, EN 61000-3-2, EN 61000-3-3, EN 55024,
EN 61000-6-1, EN 61000-6-2, FCC Part 15 Subpart B Class A,
ICES-003 Class A, VCCI Class A, RCM AS/NZS CISPR 22 Class A,
IEC/EN/UL 60950-1
KCC KN32 Class A, KN35
EN 50121-4, IEC 62236-4, IEC/EN/UL 60950-22,
IEC/EN 60529 IP66, NEMA 250 Type 4X, IEC 60068-2-6,
IEC 60068-2-27, IEC/EN 62262 IK10
NIST SP500–267
01.01.15 | קבוצה מס' 1 |  | Box camera Start-up in -40 °C to 60 °C | יח'
5 MP at 25/30 fps
1/2'' sensor and i-CS lens
Electronic image stabilization (EIS)
Forensic WDR, Lightfinder and Zipstream
Included analytics
Approvals EMC
EN 55032 Class A, EN 50121-4, IEC 62236-4, EN 55024,
EN 61000-6-1, EN 61000-6-2, FCC Part 15 Subpart B Class A,
ICES-003 Class A, VCCI Class A, RCM AS/NZS CISPR 32 Class A,
KCC KN32 Class A, KN35, EAC
Safety
IEC/EN/UL 62368-1, IEC/EN/UL 60950-22
Environment
EN 50581, IEC 60068-2-1, IEC 60068-2-2, IEC 60068-2-6,
IEC 60068-2-14, IEC 60068-2-30, IEC 60068-2-27,
IEC 60068-2-78, IEC/EN 60529 IP66, IP67, IEC/EN 62262 IK10
body, IK08 glass, NEMA 250 Type 4X
Network
NIST SP500–267
01.01.16 | קבוצה מס' 1 |  | Thermal camera High resolution thermal imaging | יח'
.Superb image contrast, for more details
.Built-in analytics for high quality detection
Electronic Image Stabilization.
.VGA 640x480 thermal resolution for wide-area
Approvals EMC
EN 55022 Class A, EN 50121-4, IEC 62236-4, EN 55024,
EN 61000-6-1, EN 61000-6-2, FCC Part 15 Subpart B Class A,
ICES-003 Class A, VCCI Class A, RCM AS/NZS CISPR22 Class A
KCC KN32 Class A, KN35
Safety
IEC/EN/UL 60950-1, IEC/EN/UL 60950-22
Environment
EN 50581, NEMA 250 Type 4X, IEC 60068-2-1, IEC 60068-2-2,
IEC 60068-2-6 Class 4M4, IEC 60068-2-27, IEC 60068-2-52,
IEC 60721-3-4 Class 4K3, MIL-STD-810F Method 521.3
IEC 60529 IP66/IP67
Network
NIST SP500-267
01.01.17 | קבוצה מס' 1 |  | Resolutions up to 4K | יח'
Optical zoom and autofocus
Optimized IR
Electronic image stabilization
Included analytics
Approvals EMC
EN 55024, EN 55032 Class A, EN 61000-6-1, EN 61000-6-2,
FCC Part 15 Subpart B Class A, ICES-003 Class A, VCCI Class A,
RCM AS/NZS CISPR 22 Class A, KCC KN32 Class A, KN35
Safety
IEC/EN/UL 62368-1
Environment
IEC 60068-2-1, IEC 60068-2-2, IEC 60068-2-6, IEC 60068-2-14,
IEC 60068-2-27, IEC 60068-2-78
Network
NIST SP500-267
01.01.18 | קבוצה מס' 1 |  | IR-LED Illuminator | יח'
Module S/W/ License
01.02.01 | קבוצה מס' 1 |  | אספקה והתקנה של שרת ותוכנת שו"ב חומרה + תוכנה עבור מערכות שונות, רישיון חיבור עד 10 מערכות יצירת מפת האתרים וסימון רכיבי הגלוי, קומפלט השו"ב יכלול אינטגרציה מלאה בין מערכות VMS מאותו יצרן שו"ב, בקרת הכניסה, GPS, GIS, LPR, ראדר, קיר וידיאו, מצלמות, כשל שרתים, אנליטיקה, ריבוי אתרים, הצפנות, זיהוי פנים. תמיכה עברית מלאה, המערכת תעמוד בתקינה אירופאית למערכות שו"ב, למערכת שו"ב תהיה הצפנה מובנית של הדיסקים בהצפנה AES256. כולל רישיונות למצלמות ולגלאים ללא הגבלה, כולל עדכוני גרסה שוטפים, כולל אינטגרציה מלאה לרכזת במכרז, מפת אתר כולל תלת מימד חיצוני ע"ג תצ"א עם פילוח תלת מימד פנימי כולל אלמנטים כולל עדכון חצי שנתי | יח'
01.02.02 | קבוצה מס' 1 |  | ההרחבת רישיון מערכת השו"ב הנ"ל עבור כל מערכת נוספת בעלת 36 יח' קצה, כולל הכנת מפת אתר כולל תלת מימד חיצוני ע"ג תצ"א עם פילוח תלת מימד פנימי כולל אלמנטים כולל עדכון חצי שנתי וסימון רכיבי הפריצה - קומפלט | יח'
01.02.03 | קבוצה מס' 1 |  | הוספת רישיון עבור תוכנה לעמדות נוספות לתוכנת שו"ב ומערכות שונות כולל מחשב מחיר לעמדה נוספת חומרה + תוכנה | יח'
01.02.04 | קבוצה מס' 1 |  | תוכנת ניהול מצלמות כולל רישיונות( עד 100) למצלמות ולגלאים ללא הגבלה, כולל עדכוני גרסה שוטפים, כולל אינטגרציה מלאה לרכזת במכרז, תמיכה עברית מלאה, המערכת תעמוד בתקינה אירופאית למערכות שו"ב, לתוכנת המצלמות תהיה הצפנה מובנית של הדיסקים בהצפנה AES256, סרגל מובנה קבוע בתצוגת המערכת להרצה אחורית של לפחות 24 שעות.6. מפת אתר כולל תלת מימד חיצוני ע"ג תצ"א עם פילוח תלת מימד פנימי כולל אלמנטים כולל עדכון חצי שנתי | יח'
01.02.05 | קבוצה מס' 1 |  | הוספת רישיון נוסף מעל 100 מצלמות
01.02.06 | קבוצה מס' 1 |  | הוספת רישיון עבור תוכנה VMS לעמדות נוספות לתוכנת ניהול מצלמות ומערכות שונות כולל מחשב מחיר לעמדה נוספת חומרה + תוכנה. מפת אתר כולל תלת מימד חיצוני ע"ג תצ"א עם פילוח תלת מימד פנימי כולל אלמנטים כולל עדכון חצי שנתי | יח'
01.02.07 | קבוצה מס' 1 |  | מערכת briefcam
01.02.08 | קבוצה מס' 1 |  | TECHNOAWARE- TRACK 1 One Rules per CH | יח'
01.02.09 | קבוצה מס' 1 |  | TECHNOAWARE- TRACK 2 Two Rules per CH | יח'
01.02.10 | קבוצה מס' 1 |  | TECHNOAWARE- TRACK 3 Three Rules per CH | יח'
01.02.11 | קבוצה מס' 1 |  | TECHNOAWARE- TRACK 4 Four Rules per CH
01.02.12 | קבוצה מס' 1 |  | Application for iOS & Android devices. It is compatible with all NVRs, DVRs and static IP Cameras. It offers the users full control over their devices including live view, playback and settings. It is secured against unwanted access, user friendly and intuitive for all users. Live view in single or multi-channel display mode (up to 16 channels).Multi device live view. Single login for all devices. Gesture password for enhanced security.2 way audio support- listen and talk. Local video recording and playback on your mobile.
Landscape view with full features. Main/sub stream view. Image snapshot with instant sharing options. Remote playback with time bar (up to 4 channels).Remote system configuration. PTZ control. Color adjustment. Local startup configuration.
01.02.13 | קבוצה מס' 1 |  | NVR תוכנה ומפת אתר ע"ג תצ"א עם פילוח פנימי כולל אלמנטים כולל עדכון חצי שנתי | יח'
Input: 32CH AHD Standard BNC + 4CH IP (Over Network)
2xHDMI(4K, 1920x1080), VGA (1280x1024, 1024x768), CVBS(Spot)Recording: AHD & TVI 5MP: 32CH 5MP
320FPS (PAL/NTSC) Total. Up to 10FPS Per Channel
AHD & TVI 4MP: 240FPS (NTSC)/200FPS (PAL) Total. Up to 15/12FPS Per Channel
AHD 2MP (1080P) & Lower:480FPS (NTSC)/400FPS (PAL)
CVI Max. Resolution - 16CH 2MP Real-Time: 480FPS (NTSC)/400FPS (PAL)
Analog resolution up to 960H: 480FPS (NTSC)/400FPS (PAL)IP 4channels: Up to 4MP IP camera4MP resolution: 120FPS (NTSC)/100FPS (PAL)2MP (1080P) & Lower resolution: 120FPS(NTSC)/100FPS (PAL)
Recording Modes: Schedule, Manual, Motion, Sensor, Analytics (IP Channels Only)Playback:16 Channel Simultaneously Audio: Input: 16 Channel (RCA)Output: 1 Channel (RCA) 2 Way audio Storage:
8 x SATA (Up to 8TB)USB Port:1 USB 2.0 Port + 1 USB 3.0 PortNetwork:RJ-45: 1000MbpsPTZ / Keyboard: 1 x RS485Supported Protocols: Pelco D, Pelco P, Samsung, Visca, ONVIF, CoC Alarm: Input: 16 Channel Output: 4 Channel
01.02.14 | קבוצה מס' 1 |  | Live view and playback from multiple devices and full remote configuration for recording devices and cameras. Professional software that requires minimal learning and understanding of the software’s method of work, but once understood, it offers great features for complex installations and multi branch complexes. Support of up to1000 devices. Multi device live view. Single login for all devices. Web client access. Map support. | יח'
2 way audio support- listen and talk. Manual alarm trigger. Remote Playback.
Local video recording and playback. Local snapshot Full device configuration. PTZ support.
Camera group configuration Smart user management. Multi-screen display. Multi-language support.
ONVIF device support (limited).PC Minimum System Requirement:
OS: Windows 7 and Higher / MAC OSCPU: Intel Core i3-3220 and higher RAM: 4GB DDR3HDD: 250GBGraphic Card: Independent Graphic card with 512mb memory or higher
* performance and limitations are variable according to the hardware specs of the system it is installed on. 6. מפת אתר כולל תלת מימד חיצוני ע"ג תצ"א עם פילוח תלת מימד פנימי כולל אלמנטים כולל עדכון חצי שנתי
01.02.15 | קבוצה מס' 1 |  | Hybrid DVR
Input: 32CH AHD Standard BNC + 4CH IP (Over Network)
2xHDMI(4K, 1920x1080), VGA (1280x1024, 1024x768), CVBS(Spot)Recording: AHD & TVI 5MP: 32CH 5MP
320FPS (PAL/NTSC) Total. Up to 10FPS Per Channel
AHD & TVI 4MP: 240FPS (NTSC)/200FPS (PAL) Total. Up
01.02.16 | קבוצה מס' 2 |  | מערכת זיהוי פנים
המערכת המוצעת הינה אחת משלוש המערכות המובילות שנבחנו ע"י NIST במבדקי בחמש השנים האחרונות (עם שימת דגש על המבדק אוק' 2019) המערכת מוגדרת כמערכת זיהוי פנים בשטח פתוח ובתנאי פנים וחוץ המערכת הנדרשת הינה מערכת מוכחת המותקנת בלפחות 2 גופי משטרה ואכיפה בעולם ולפחות 2 שנים. המערכת תוכל לפעול ע"פ רשימה שחורה ו\או ע"פ רשימה לבנה
המערכת תאפשר חלוקה לאזורי הרשאה שונים, כך שהמערכת תתריע במידה ואדם מאושר באזור מסוים ותתריע כאשר הוא מזוהה באזור בו אינו מאושר למערכת קיים ממשק מול מערכת ה VMS המותקנת באתר . הצעת המחיר כולל API ו SDK של המערכת
המערכת תעבוד עם מצלמות CCTV מהדגמים הקיימים באתר ללא צורך במצלמות ייעודיות המערכת תכלול מפה שתציג את הנקודה בה בוצע הזיהוי המערכת תאפשר הצגת 5 זיהויים אחרונים של אותו אדם. המערכת תאפשר חיבור של מצלמת טלפון חכם כאמצעי לזיהוי פנים המערכת תכלול יכולת FLOW בכדי לאתר את מסלול האדם אותו תרצה לזהות. המערכת תאפשר לבצע ניתוח וידאו לאחור ממצלמות אשר אינם מחוברות למערכת זיהוי הפנים או סרטי וידאו אשר הגיעו מבחוץ. רכישת פנים המערכת תאפשר רכישת פנים באמצעות יישום ייעודי ובעלת דירוג רכישה של פנים לכדי ציון אמינות הפנים רכישת פנים תתאפשר באמצעות אפליקציה המותקנת על SMARPHONE במערכות הפעלה IOS ו ANDROID
. המערכת המוצעת תיתן ציון ברור (בין 0-1) לכל תמונת פנים שנרכשה. המערכת תכלול תכונות ייעודיות למיטוב תמונה והעלאת ציון האיכות לתמונה.
מיגון - כלל המוצרים בקטגוריית זו יהיו מאותו דגם ואינטגרציה מלאה לרכזת המערכת
01.03.01 | קבוצה מס' 1 |  | רכזת "פרוסיס פלוס" 512 כולל שנאי ומארז | יח'
01.03.02 | קבוצה מס' 1 |  | רכזת "פרוסיס פלוס" 512 כולל מארז, לוח מקשים, חייגן קווי, כרטיס ACM, שנאי וסוללת גיבוי AH7 | יח'
01.03.03 | קבוצה מס' 1 |  | מארז למערכת תקן 1337 | יח'
01.03.04 | קבוצה מס' 1 |  | מעגל ראשי לרכזת 512 אזורים "פרוסיס פלוס" | יח'
01.03.05 | קבוצה מס' 1 |  | חייגן קווי לרכזת פרוסיס פלוס+ כרטיס קול | יח'
01.03.06 | קבוצה מס' 1 |  | חייגן GSM + כרטיס קול | יח'
01.03.07 | קבוצה מס' 1 |  | כרטיס הרחבה 8 אזורים לרכזת פרוסיס פלוס | יח'
01.03.08 | קבוצה מס' 1 |  | כרטיס הרחבה 16 אזורים לרכזת פרוסיס פלוס | יח'
01.03.09 | קבוצה מס' 1 |  | כרטיס הרחבה 32 אזורים לרכזת פרוסיס פלוס | יח'
01.03.10 | קבוצה מס' 1 |  | כרטיס הרחבה 8 אזורים אלחוטי | יח'
01.03.11 | קבוצה מס' 1 |  | כרטיס הרחבה 16 אזורים אלחוטי | יח'
01.03.12 | קבוצה מס' 1 |  | מארז מיגון למרחיב ולספק כוח | יח'
01.03.13 | קבוצה מס' 1 |  | כרטיס רשת ACM לרכזת פרוסיס פלוס | יח'
01.03.14 | קבוצה מס' 1 |  | ספק כוח + שנאי 3A ללא מארז מיגון | יח'
01.03.15 | קבוצה מס' 1 |  | ספק כוח + שנאי 3A כולל מארז מיגון | יח'
01.03.16 | קבוצה מס' 1 |  | סוללה נטענת V 7AH12 | יח'
01.03.17 | קבוצה מס' 1 |  | לוח מקשים כותב עברית | יח'
01.03.18 | קבוצה מס' 1 |  | שנאי לרכזת | יח'
01.03.19 | קבוצה מס' 1 |  | צופר חיצוני עם נצנץ | יח'
01.03.20 | קבוצה מס' 1 |  | צופר חיצוני עם נצנץ + מוגן קצף | יח'
01.03.21 | קבוצה מס' 1 |  | צופר פנימי פיאזו | יח'
01.03.22 | קבוצה מס' 1 |  | משדר אלחוטי KP קומפלט | יח'
01.03.23 | קבוצה מס' 1 |  | לחצן מצוקה קווי | יח'
01.03.24 | קבוצה מס' 1 |  | לחצן סייר מוגן מים | יח'
01.03.25 | קבוצה מס' 1 |  | לחצן פטריה (מצוקה / פתיחה) | יח'
01.03.26 | קבוצה מס' 1 |  | גלאי נפח 360 מעלות תקרתי INDOOR DT AM | יח'
01.03.27 | קבוצה מס' 1 |  | גלאי GRADE3 בתקן AM DT | יח'
01.03.28 | קבוצה מס' 1 |  | גלאי נפח Indoor Comet PIR | יח'
01.03.29 | קבוצה מס' 1 |  | גלאי לייזר לתנאי חוץ | יח'
01.03.30 | קבוצה מס' 1 |  | Outdoor WatchOut PIR | יח'
01.03.31 | קבוצה מס' 1 |  | גלאי נפח PIR עד 12 מ' | יח'
01.03.32 | קבוצה מס' 1 |  | גלאי שבר זכוכית טווח 9 מ' | יח'
01.03.33 | קבוצה מס' 1 |  | גלאי זעזועים | יח'
01.03.34 | קבוצה מס' 1 |  | צופר נצנץ לבן | יח'
01.03.35 | קבוצה מס' 1 |  | גלאי וילון חיצוני | יח'
01.03.36 | קבוצה מס' 1 |  | גלאי פתיחת דלת פלוס | יח'
01.03.37 | קבוצה מס' 1 |  | מגנט שקוע | יח'
01.03.38 | קבוצה מס' 1 |  | מגנט חצי כבד (1/2 HD) | יח'
01.03.39 | קבוצה מס' 1 |  | מגנט כבד (HD) | יח'
01.03.40 | קבוצה מס' 1 |  | מפסק מגנטי נשלף למסכים, מחשבים, מזגנים וכו' | יח'
01.03.41 | קבוצה מס' 1 |  | גלאי סורג
01.03.42 | קבוצה מס' 1 |  | מגנט רצפתי תעשייתי כולל צינור שרשורי | יח'
01.03.43 | קבוצה מס' 1 |  | גלאי הגנת כספת VHL משולב 3 טכנולוגיות | יח'
01.03.44 | קבוצה מס' 1 |  | גלאי אקטיבי 40 מטר | יח'
01.03.45 | קבוצה מס' 1 |  | גלאי אקטיבי "סורג" 30/60 מטר, 4 קרניים, 105 ס"מ | יח'
01.03.46 | קבוצה מס' 1 |  | גלאי שבר זכוכית אלחוטי | יח'
01.03.47 | קבוצה מס' 1 |  | קודן CL8 פנים
01.03.48 | קבוצה מס' 1 |  | קודן CL8 חוץ
01.03.49 | קבוצה מס' 1 |  | גלאי נפח פנימי אלחוטי | יח'
01.03.50 | קבוצה מס' 1 |  | גלאי נפח חיצוני אלחוטי | יח'
01.03.51 | קבוצה מס' 1 |  | גלאי זעזועים אלחוטי | יח'
01.03.52 | קבוצה מס' 1 |  | מגנט אלחוטי | יח'
01.03.53 | קבוצה מס' 1 |  | צופר פנימי אלחוטי | יח'
01.03.54 | קבוצה מס' 1 |  | צופר חיצוני אלחוטי (כתום, כחול, אדום) | יח'
01.03.55 | קבוצה מס' 1 |  | לחצן מצוקה אלחוטי 2 לחצנים | יח'
01.03.56 | קבוצה מס' 1 |  | לחצן מצוקה אלחוטי 4 לחצנים | יח'
01.03.57 | קבוצה מס' 1 |  | ADAM-6200 | יח'
01.03.58 | קבוצה מס' 1 |  | מקלט חד ערוצי | יח'
01.03.59 | קבוצה מס' 1 |  | מקלט 4 ערוצים | יח'
01.03.60 | קבוצה מס' 1 |  | רישיון לאזור בודד- מעל 64 אזורים | יח'
01.03.61 | קבוצה מס' 1 |  | גלאי קרן חיצוני ל-50מטר | יח'
01.03.62 | קבוצה מס' 1 |  | גלאי קרן חיצוני ל-60 מטר | יח'
01.03.63 | קבוצה מס' 1 |  | גלאי קרן חיצוני ל-100 מטר | יח'
01.03.64 | קבוצה מס' 1 |  | גלאי קרן חיצוני ל-200 מטר | יח'
מחשבים ושרתים
01.04.01 | קבוצה מס' 1 |  | שרת ארון תקשורת במערך RAID 1 חומרתי, Windows SERVER עם שני מעבדי Intel® Xeon®‎ מדרגיים, כל אחד עד 22 ליבות, מפרצי כוננים קדמיים עד 24 כוננים בגודל "3.5 מסוג SAS בנפח 336 T, או עד 16 כוננים בגודל "3.5 מסוג SAS ‏יחד עם עד 8 כוננים בגודל "2.5 מסוג SAS ‏ בנפח 285.44 T, NVIDIA Quadro P6000. PowerEdge R740xd2 DELL | יח'
01.04.02 | קבוצה מס' 1 |  | מחשב ארון תקשורת3930 , Intel Core דגם מעבד i7 מדור שמיני, Windows 10 Pro for Workstations, זיכרון DDR4 UDIMM ללא ECC בנפח 16 גיגה-בתים (2x8GB) ובמהירות של 2,666 מגה-הרץ, כונן קשיח בגודל "3.5 בנפח 4 טרה-בתים מסוג SATA (7,200 סל"ד) (כונן Enterprise) כרטיס גרפי Nvidia Quadro P5000 בנפח 16 גיגה-בתים, ‎4 DP‏, DVI-D | יח'
01.04.03 | קבוצה מס' 1 |  | מחשב 3430 SFF Intel Core דגם מעבדi7 מדור שמיני, 8 גיגה-בתים של זיכרון DDR4 ‏(1x8)‏ מסוג ECC כונן דיסק קשיח בגודל ‎3.5"‎‏, בנפח 2 טרה-בתים ובמהירות ‎‎7,200 סל"ד, כרטיס גרפי מסוג Intel HD Graphics 630, כונן DVD+/-RW בגודל 9.5 מ"מ. | יח'
01.04.04 | קבוצה מס' 1 |  | מחשב 7720 דגם מעבד i7 המשמש כתחנת עבודה | יח'
01.04.05 | קבוצה מס' 1 |  | כונן נשלף SAS לשרת 6 טרה מותאם לשרת | יח'
01.04.06 | קבוצה מס' 1 |  | כונן נשלף SAS לשרת 3 טרה מותאם לשרת | יח'
Switches
01.05.01 | קבוצה מס' 1 |  | EX2200-C Juniper POE+ 8 PORT | יח'
01.05.02 | קבוצה מס' 1 |  | EX2200 Juniper POE+ 24 PORT | יח'
01.05.03 | קבוצה מס' 1 |  | EX2200 Juniper POE+ 48 PORT | יח'
UPS
01.06.01 | קבוצה מס' 1 |  | מערכת אל-פסק בהספק KVA 1, בתצורת Rackmount advice | יח'
01.06.02 | קבוצה מס' 1 |  | מערכת אל-פסק בהספק 2KVA ,advice בתצורת Rackmount | יח'
01.06.03 | קבוצה מס' 1 |  | מערכת אל-פסק בהספק KVA 3,advice בתצורת Rackmount | יח'
01.06.04 | קבוצה מס' 1 |  | Metrix Ups 30 kva און ליין אמיתי המרה כפולה advice | יח'
01.06.05 | קבוצה מס' 1 |  | Metrix Ups 60 kva און ליין אמיתי המרה כפולה advice | יח'
01.06.06 | קבוצה מס' 1 |  | Metrix Ups 90 kva און ליין אמיתי המרה כפולה advice | יח'
01.06.07 | קבוצה מס' 1 |  | Metrix Ups 120 kva און ליין אמיתי המרה כפולה advice | יח'
01.06.08 | קבוצה מס' 1 |  | Metrix Ups 150 kva און ליין אמיתי המרה כפולה advice | יח'
01.06.09 | קבוצה מס' 1 |  | Metrix Ups 180 kva און ליין אמיתי המרה כפולה advice | יח'
01.06.10 | קבוצה מס' 1 |  | Metrix Ups 210 kva און ליין אמיתי המרה כפולה advice | יח'
01.06.11 | קבוצה מס' 1 |  | Metrix Ups 240 kva און ליין אמיתי המרה כפולה advice | יח'
01.06.12 | קבוצה מס' 1 |  | Metrix Ups 270 kva און ליין אמיתי המרה כפולה advice | יח'
01.06.13 | קבוצה מס' 1 |  | Metrix Ups 300 kva און ליין אמיתי המרה כפולה advice | יח'
ארונות תקשורת
01.07.01 | קבוצה מס' 1 | ללא | ארונית תקשורת "19 תלויה, בעומק עד 700 מ"מ ובגובה עד 10U. | יח'
01.07.02 | קבוצה מס' 1 | ללא | כנ"ל עד 20U. | יח'
01.07.03 | קבוצה מס' 1 | ללא | כנ"ל עד 30U. | יח'
01.07.04 | קבוצה מס' 1 | ללא | כנ"ל עד 44U. | יח'
01.07.05 | קבוצה מס' 1 | ללא | ארון פוליסטאר תקן DIN גובה 850 מ"מ | יח'
01.07.06 | קבוצה מס' 1 | ללא | ארון פוליסטאר תקן DIN גובה 1250 מ"מ | יח'
01.07.07 | קבוצה מס' 1 | ללא | ארון ייעודי להתקנת מערכות תקשורת או מחשבים בגובה עד 48U . רוחב הארון יהיה 800 מ"מ ועומקו עד 800 מ"מ. ההתקנה תכלול את כל החלקים והאביזרים המסופקים(ע"פ המפרט הטכני). הארון יכלול מסילות התקנה מחורצות ניתנות להזזה (T- NUT) לציוד ברוחב "19 כולל סימון U וטבעות להעברת כבילה. הארון יכלול רגליות פטריות קבועות או גלגלים נשלפים. הדלת הקדמית תהיה עשויה זכוכית/פוליקרבונט או מתכת, בהתאם לבקשת המזמין. הדלת האחורית תהיה עשויה מתכת. דלתות המתכת יהיו מחולקות לאורכן לשניים (דו-כנפיות), בחירור של לפחות 70% ועם נעילת בריחים עליונים ותחתונים. כל הדלתות יהיו עם פינים נשלפים בדלתות (לא LN) ומפתח צילינדר ייחודי בעל 4 נק' נעילה. הארון יכיל קיט חיבור יחידת ארון לארון סמוך וסגירת פתחים בגג הארון באמצעות שערות למניעת בריחת אוויר. כולל טבעות תמיכה אחוריות בארון תקשורת להעברת כבלי גישור ותליית פסי ZERO U. צבע הארונות יהיה שחור RAL-9011. עומס פנימי נדרש 700 ק"ג. | יח'
01.07.08 | קבוצה מס' 1 | ללא | כנ"ל עם דלתות קדמיות ואחוריות רשת מחוררות 80% חצויות ומעוגלות עם מנעול ידית סיבובית ללא צילינדר. דפנות פריקות עם 6 פתחים בגודל 15*10 ס"מ אשר יכוסו עם גומי. תעלות קדמיות ותעלות אחוריות בשני צדדים בעומק של 25 ס"מ . הפתחים בגג ובתחתית שנמצאים מול התעלות יהיו עם כיסוי גומי מסביב. אופציה בתחתית לסגירה ע"י פלטת איטום. פס 12 שקעים C-13 כולל כבל 5 מטר בעובי 2.5 מ"מ וסייקון בקצה. | יח'
01.07.09 | קבוצה מס' 1 | ללא | תעלות קדמיות ותעלות אחוריות בשני צדדים בעומק של 25 ס"מ . | יח'
01.07.10 | קבוצה מס' 1 | ללא | אספקה והתקנה ארון תקשורת עד 48U עפ"י דרישת המזמין אשר דפנותיו אינן ניתנות לפרוק .מחלקו החיצוני של הארון אלא רק מחלקו הפנימי , כמו כן יסופק מנעול כדוגמת רב בריח בדלתות הקדמיות והאחוריות . דלתות אלו יסופקו בתצורת כנף אחת או בתצורה דו כנפית ללא זכוכית או פוליקרבונט אלא דלתות פח . לארון זה תסופק רק עפ"י דרישה מגירת שרות בעלת מנעול כדוגמת רב בריח. דלת הארון תהיה בעלת אפשרות לפתיחה ימנית ושמאלית. דלתות הארון (קדמית ואחורית) יאפשרו התקנת מנעול תלייה במקרים בהם יידרש יסופק מערך לשוניות ומנעול תלייה על דלתות הארון ודפנות הצד. | יח'
01.07.11 | קבוצה מס' 1 | ללא | כנ"ל אך למסד עד 30U | יח'
01.07.12 | קבוצה מס' 1 | ללא | תוספת עבור ארון מחולק לשניים (אופקית, כולל מדף), חלוקת הארון לשני חצאים זהים לא תמנע את הזזת המסילות הפנימיות. | יח'
01.07.13 | קבוצה מס' 1 | ללא | ארון ייעודי להתקנת מערכות תקשורת או מחשבים בגובה עד 48U מקורי מתוצרת APC /HP /IBM /Knurr /Rittal /Sun. רוחב הארון יהיה 800 מ"מ ועומקו עד 600 מ"מ. ההתקנה תכלול את כל החלקים והאביזרים המסופקים. הארון יכלול מסילות התקנה מחורצות ניתנות להזזה (T- NUT) לציוד ברוחב "19 כולל סימון U וטבעות להעברת כבילה. הארון יכלול רגליות פטריות קבועות או גלגלים נשלפים. הדלת הקדמית תהיה עשויה זכוכית/פוליקרבונט או מתכת, בהתאם לבקשת המזמין. הדלת האחורית תהיה עשויה מתכת. דלתות המתכת יהיו מחולקות לאורכן לשניים (דו-כנפיות), בחירור של לפחות 70% ועם נעילת בריחים עליונים ותחתונים. כל הדלתות יהיו עם פינים נשלפים בדלתות (לא LN) ומפתח צילינדר ייחודי בעל 4 נק' נעילה. הארון יכיל קיט חיבור יחידת ארון לארון סמוך וסגירת פתחים בגג הארון באמצעות שערות למניעת בריחת אוויר. כולל טבעות תמיכה אחוריות בארון תקשורת להעברת כבלי גישור ותליית פסי ZERO U. צבע הארונות יהיה שחור RAL-9011. עומס פנימי נדרש 700 ק"ג. | יח'
01.07.14 | קבוצה מס' 1 | ללא | ארון כנ"ל אך במידות: רוחב - 600 מ"מ, | יח'
01.07.15 | קבוצה מס' 1 | ללא | ארון כנ"ל אך במידות: רוחב - 800 מ"מ, | יח'
01.07.16 | קבוצה מס' 1 | ללא | ארון כנ"ל אך במידות: רוחב - 800 מ"מ, | יח'
מערכות הגנה בסייבר
01.08.01 | קבוצה מס' 1 | NELSIS | Vanguard NCM advanced Software, W/100 Elements License include Monitoring module, 1 Years | יח'
01.08.02 | קבוצה מס' 1 | NELSIS | Vanguard NCM advanced Software, W/500 Elements License include Monitoring module, 1 Years | יח'
01.08.03 | קבוצה מס' 1 | NELSIS | Vanguard Collector unit, 1 switch support (up to 48 ports) | יח'
01.08.04 | קבוצה מס' 1 | NELSIS | Vanguard USB Protector 25 PC licenses | יח'
01.08.05 | קבוצה מס' 1 | NELSIS | Vanguard Client Software, 1 Years | יח'
01.08.06 | קבוצה מס' 1 | NELSIS | Vanguard NGS Software License Add-On, two switches support (Max 48 ports per switch) for advanced Version 1yr | יח'
01.08.07 | קבוצה מס' 1 | NELSIS | Physical switch management (Max 48 ports per switch) Add-On, two switches support, 1 Years | יח'
01.08.08 | קבוצה מס' 1 | NELSIS | Vanguard Multi Site Management Software License Add-On, 10 NCM support, 1 Years | יח'
01.08.09 | קבוצה מס' 1 | NELSIS | Vanguard Multi Site Management Software License, single NCM Add-On, 1 Years | יח'
סה"כ לקבוצה מס' 1
סעיף | קבוצה | מס' דגם ויצרן לשווה ערך | תיאור הפריט | יח' מדידה | מחיר ליח'
דלתות
02.01.01 | קבוצה מס' 2 |  | דלת לפריצה קרה 5 דקות צבועה בתנור - גובה דלת עד 2.15 מ' רוחב עד 1.10 מ' המתחברת למערכת בקרת כניסה עם מנעול ממונע ASSA ABLOY MP 532 וידיות INOXSI HI Security כולל משקוף צבוע בתנור, צילינדר KABA + כרטיס שכפול, עם אישור פריצה אלימה עדכני ע"י יועץ מיגון מאושר על ידי המשרד ודוח פריצה בתוקף. | יח'
02.01.02 | קבוצה מס' 2 |  | דלת לפריצה קרה 15 דקות צבועה בתנור - גובה דלת עד 2.15 מ' רוחב עד 1.10 מ' המתחברת למערכת בקרת כניסה עם מנעול MTL 415G כולל משקוף צבוע בתנור, צילינדר KABA + כרטיס שכפול, עם אישור פריצה אלימה עדכני ע"י יועץ מיגון מאושר על ידי המשרד ודוח פריצה בתוקף | יח'
02.01.03 | קבוצה מס' 2 |  | מחזיר גלוי לדלת 320 | יח'
02.01.04 | קבוצה מס' 2 |  | מחזיר גלוי לדלת ביטחונית GETZE 6000 | יח'
02.01.05 | קבוצה מס' 2 |  | אספקה והתקנה של מנעול ממונע לדלת פריצה קרה ASSA ABLOY EFF 519n/509n | יח'
מעברים
02.02.01 | קבוצה מס' 2 |  | סבסבת (שער מסתובב) בקוטר מ- 1.50מטר ועד 1.80 מטר, ובגובה עד 2.40 מטר, דו כיוונית, בעלת 3 מערכות זרועות מפלדה ‪‪ST37 מגולוונת באבץ חם. הפעלה באמצעות מערכות בקרה אלקטרוניות ממוחשבות קומפלט | יח'
02.02.02 | קבוצה מס' 2 |  | סבסבת ("קרוסלה") במפתח 1.10 מטר ובגובה 1.30 מטר, דו כיוונית, בעלת 3 זרועות מפלדה ‪‪ ST37 מגולוונת באבץ חם. הפעלה באמצעות מערכות בקרה אלקטרוניות ממוחשבות קומפלט | יח'
02.02.03 | קבוצה מס' 2 |  | סבסבת נמוכה – פנים | יח'
02.02.04 | קבוצה מס' 2 |  | מעבר מהיר כפול ,כנף זכוכית, דו כנפית , נפתחות באופן צירי, גובה דלתות עד 1,200 מ"מ COMINFO | יח'
02.02.05 | קבוצה מס' 2 |  | מעבר חשמלי שער נכים | יח'
02.02.06 | קבוצה מס' 2 |  | מעבר מהיר בודד כנף זכוכית, דו כנפית , נפתחות באופן צירי, גובה דלתות עד 1,200 מ"מ COMINFO | יח'
02.02.07 | קבוצה מס' 2 |  | דלת מהירה במידות מפתח כללי עד 3 מטר וגובה 2.4 מטר , זמן פתיחה מלאה כולל האטות 0.75 שניות, הפעלת הדלת עם מנועי סרבו ממוחשבים , כולל בקר פנימי, בעלי יכולת דיוק עצירה עד 1 מ"מ. המנועים בעלי רגש פנימי המאפשר את עצירת הדלת על ידי נגיעה והתנגדות ללא קשר לאמצעי בטיחות נוספים. המנועים יסופקו ויותקנו עם דרייבר תואם, כולל כתובת IP לכל מנוע בנפרד. הדלת תסופק עם בקר רשת, כולל תוכנה מתאימה. העבודה תכלול חיבור באמצעות סיב אופטי או כבל תקשורת ממיר אנלוגי, לשו"ב מרכזי במתחם. המערכת תסופק עם מסך נגיעה בגודל 10 אינץ', כולל תוכנה. bgilanit מערכת ההנעה תהיה בעלת יכולת נשיאה זכוכית משוריינת של ירי נק"ל. אמצעי הבטיחות יכללו: 2 וילונות עיניות (לפחות 20 יחידות עיניות) לכיסוי מלא של שטח המעבר . | יח'
02.02.08 | קבוצה מס' 2 |  | דלת למעבר נכים , כנף צירית זכוכית, רוחב 900 מ"מ , ממונע Barrier type Tempered glass panel, max. height | יח'
up to 1- 800 mm
Opening angle 0° - 90° for each direction Operating environment Indoor Options & accessories Top panel for radar proxy reader
Traffic light on external panel Logo etching Remote control Power supply back-up
Ramp LT (mounting bases)
02.02.09 | קבוצה מס' 2 |  | מעבר מהיר בודד כנף זכוכית, דו כנפית , נפתחות באופן צירי, גובה דלתות עד 1,200 מ"מ .COMINFO | יח'
02.02.10 | קבוצה מס' 2 |  | מעבר מהיר כפול כנף זכוכית, דו כנפית , נפתחות באופן צירי, גובה דלתות עד 1,200 מ"מ COMINFO | יח'
02.02.11 | קבוצה מס' 2 |  | מעבר מהיר בודד כנף זכוכית דו כנפית נפתחות באופן של החלקה פנימה גובה דלתות 1800מ"מCOMINFO | יח'
02.02.12 | קבוצה מס' 2 |  | מעבר מהיר כפול כנף זכוכית דו כנפית נפתחות באופן של החלקה פנימה גובה דלתות 1800מ"מ COMINFO | יח'
סורגים
02.03.01 | קבוצה מס' 2 |  | סורגים שקופים מפלסטיק פולימרי פוליקרבונט מאוד חזק | מ"ר
02.03.02 | קבוצה מס' 2 |  | סורגי פלדה ישרים מגולוונים בעובי 12 מ"מ | מ"ר
02.03.03 | קבוצה מס' 2 |  | סורגי בטן מפלדה מגולוונת בעובי 12 מ"מ | מ"ר
02.03.04 | קבוצה מס' 2 |  | סורג ממוטות ברזל בעבי 12 מ"מ לפחות, חתך המוט יהיה עגול או מרובע. הסורגים ירותכו בתצורת שתי וערב מרווח בין מוטות לא יעלה על 12 ס"מ. נקודת המפגש בין המוטות ירותכו הסורגים יבוטנו בקיר סביב החלון ולא באמצעות ברגים, כול פאה תעוגן בלא פחות 3 ממקומות לבטון , במרחק של עד 24 ס"מ מעיגון לעיגון, עומק כול עיגון יהיה בעומק של 5 ס"מ לפחות. הסורגים יצבעו בצבע אחיד. | מ"ר
בליסטיקה
02.04.01 | קבוצה מס' 2 |  | סטנד בליסטי נייד כנגד כדור7.62 + 5.56 ח"ש . | מ"ר
תושבת + בסיס של מרובע פלדה RHS שמגיע בנפרד.
משקל מרחבי של הפתרון נמוך
הסטנד נפרס תוך כמה שניות וננעל ע"י פסים מגנטיים. + גלגלים
02.04.02 | קבוצה מס' 2 |  | סטנד בליסטי נייד כנגד כדורי 9 מ"מ. (BR-2). + תושבת + הוא מתקפל לגודל של מזוודה קטנה ויש לו בסיס של מרובע פלדה RHS שמגיע בנפרד. | מ"ר
משקל מרחבי של הפתרון נמוך – כ 5 ק"ג למ"ר.
הסטנד נפרס תוך כמה שניות וננעל ע"י פסים מגנטיים.
02.04.03 | קבוצה מס' 2 |  | מערכת מיגון מסוג E- GLASS עמידות נגד ירי ורסס טובה מאוד (NIJ 010801 LEVEL IV, EN 1063-BR7) | מ"ר
עמידות בהדף גבוה (320PSI * MSEC)
עמידות בפני קורוזיה ותנאי מזג אויר.
קל משקל (לעומת פלדה) – 25 – 23 ק"ג למ"ר – לפלטה בעובי 12.0 מ"מ (EN-1063 BR4)
עמידות כימית טובה.
בעל יכולת בידוד חשמלית.
עמידות בפני פריצה אלימה (רמה 5 בתקן אמריקאי (ASTM F1233-98)
עמידות באש (ASTM E119-00)
שימושי מיגון: מבנים צבאיים, תחנות משטרה, חדרי בקרה ותקשורת, בנקים ועוד
02.04.04 | קבוצה מס' 2 | מותג 011202 | חלון ממוגן עם סנסורים הנשלט דרך מערכת בקרה וביטחון – קומפלט , החלון יהיה מאושר ע"י יועץ מיגון מאושר על ידי המשרד | מ"ר
א. חלון בליסטי STANG3,BR6,BR5 - הכולל פרופילציה פלדה ייעודית לחלונות הדף וירי משוריינים, זכוכית משולבת בהתאם לאיום הייחוס ועברו ניסוי בהתאם לתקן משרד ראש הממשלה ושאושרו על ידו.
ב. מסגרות החלונות יהיו מפלדה עם תקן אירופאי CE, ושעומדות ברמת האיום כדוגמת החלונות הממוגנים.
ג. עיגון החלון יהיה באישור יועץ שאושר ע"י משרד רה"מ ובהתאם לאיום שהוגדר.
ד. הזכוכית תהיה שקופה מסוג .LOW IRON
ה. הזכוכית תהיה מסוג NO SAPLL.
ו. עובי הזכוכית: , BR6 35 mm
ז. יצרן הזכוכיות יהיה יצרן ישראלי.
02.04.05 | קבוצה מס' 2 | מותג 010555 | חלון ממוגן עם סנסורים הנשלט דרך מערכת בקרה וביטחון – קומפלט. החלון יהיה מאושר ע"י יועץ מיגון מאושר על ידי המשרד | מ"ר
א. חלון בליסטי STANG3,BR6,BR5 - הכולל פרופילציה פלדה ייעודית לחלונות הדף וירי משוריינים, זכוכית משולבת בהתאם לאיום הייחוס ועברו ניסוי בהתאם לתקן משרד ראש הממשלה ושאושרו על ידו.
ב. מסגרות החלונות יהיו מפלדה עם תקן אירופאי CE, ושעומדות ברמת האיום כדוגמת החלונות הממוגנים.
ג. עיגון החלון יהיה באישור יועץ שאושר ע"י משרד רה"מ ובהתאם לאיום שהוגדר.
ד. הזכוכית תהיה שקופה מסוג .LOW IRON
ה. הזכוכית תהיה מסוג NO SAPLL.
ו. עובי הזכוכית: ,STANG3 86 mm
ז. יצרן הזכוכיות יהיה יצרן ישראלי.
02.04.06 | קבוצה מס' 2 | מותג 010463 | חלון ממוגן עם סנסורים הנשלט דרך מערכת בקרה וביטחון – קומפלט. החלון יהיה מאושר ע"י יועץ מיגון מאושר על ידי המשרד | מ"ר
א. חלון בליסטי STANG3,BR6,BR5 - הכולל פרופילציה פלדה ייעודית לחלונות הדף וירי משוריינים, זכוכית משולבת בהתאם לאיום הייחוס ועברו ניסוי בהתאם לתקן משרד ראש הממשלה ושאושרו על ידו.
ב. מסגרות החלונות יהיו מפלדה עם תקן אירופאי CE, ושעומדות ברמת האיום כדוגמת החלונות הממוגנים.
ג. עיגון החלון יהיה באישור יועץ שאושר ע"י משרד רה"מ ובהתאם לאיום שהוגדר.
ד. הזכוכית תהיה שקופה מסוג .LOW IRON
ה. הזכוכית תהיה מסוג NO SAPLL.
ו. עובי הזכוכית: BR5 29 mm,
ז. יצרן הזכוכיות יהיה יצרן ישראלי.
02.04.07 | קבוצה מס' 2 |  | קיר מגן מפלדת FORA 500 כולל קונסטרוקציה נושאת במשקל כולל של 250 ק"ג למ"ר כולל חיבור לסנסורים המתחברים למערכת השו"ב - קומפלט. לפי חברה מאושרת ע"י יועץ מיגון מאושר ע"י המשרד | מ"ר
02.04.08 | קבוצה מס' 2 |  | קיר מגן מפלדה 4 מילימטר ST 37 כולל קונסטרוקציה נושאת במשקל כולל של 250 ק"ג למ"ר כולל חיבור לסנסורים המתחברים למערכת השו"ב - קומפלט לפי חברה מאושרת ע"י יועץ מיגון מאושר ע"י המשרד | מ"ר
02.04.09 | קבוצה מס' 2 |  | אספקה והתקנה של בד בליסטי אשר עבר ניסוי של פיקוד העורף נגד הדף 250 psi msec הדף למיגון קירות היכול לקבל סנסורים מזדעזעים המתחברים למערכת השו"ב. -קומפלט. לפי חברה מאושרת ע"י יועץ מיגון מאושר ע"י המשרד | מ"ר
מחסומים
02.05.01 | קבוצה מס' 2 |  | מחסום זרוע מהיר לרכב HD | יח'
02.05.02 | קבוצה מס' 2 |  | מחסום קומפלט נגד התפרצות רכב עשוי ממערכת של שלושה עמודים גובה 1200 מ"מ עם לד מתרוממים עשויים מצינור פלדה בקוטר 220 מ"מ לפחות המתחברת למערכת בקרת כניסה ובהפעלה הידראולית, לרבות יסודות מבטון לכל עמוד וחיבור לניקוז. כאשר כל עמוד ובית העמוד ניתנים לשליפה ללא פגיעה ביסוד בטון- יכולת עצירה מוכחת שעבר מבחן ריסוק במכון מוסמך ובתקן PAS-68(V 7500-N3 /80/90 כלל המחסומים בהתאם לרמות האיום השונות , עברו מבחן ל PAS 68 או IWA14עם אישור מעבר המבחן ממכוני בדיקה של TRL/MIRA לא יתקבלו אישורים ממכונים אחרים . | יח'
סוג המשאית יהיה מסוג N3,N3C.
המערכות יהיו הידראוליות פנימיות.
02.05.03 | קבוצה מס' 2 |  | מערכת הנעה לשער נגרר סנכורני כלובי תלת פאזי דרישות תקן ת"י 60034 חלק 1 2 כ"ס יחס גיר 1:30 עמיד בדחיקה של 7.5 טון, כולל פין נעילה, המנוע לפי רמת נצילות לפי תקן IE2. | יח'
02.05.04 | קבוצה מס' 2 |  | שער דו כנפי נפתח גובה 3000 מ"מ + מנוע חשמלי כולל . | מ"א
02.05.05 | קבוצה מס' 2 |  | עמוד קבוע למחסום גובה 1000 מ"מ נגד התפרצות רכב, עשויים מצינור פלדה בקוטר 220 מ"מ לפחות לרבות יסודות מבטון לכל עמוד וחיבור לניקוז יכולת עצירה מוכחת שעבר מבחן ריסוק במכון מוסמך ובתקן PAS-68(V 7500-N3 /80/90
02.05.06 | קבוצה מס' 2 |  | תוספת עמוד למחסום הידראולי 1200 מ"מ מתרומם נגד התפרצות רכב, המתחברת למערכת בקרת כניסה גובה 1200 מ"מ עם לד מתרוממים עשויים מצינור פלדה בקוטר 220 מ"מ לפחות המתחברת למערכת בקרת כניסה ובהפעלה הידראולית, לרבות יסודות מבטון לכל עמוד וחיבור לניקוז. כאשר כל עמוד ובית העמוד ניתנים לשליפה ללא פגיעה ביסוד בטון- יכולת עצירה מוכחת שעבר מבחן ריסוק במכון מוסמך | יח'
ובתקן PAS-68(V 7500-N3 /80/90
02.05.07 | קבוצה מס' 2 |  | החלפת זרוע של מחסום זרוע מתרומם במפתח עד 6 מטר, בזרוע מצינור אלומיניום בקוטר 70 מ"מ או מפרופיל אלומיניום RHS בחתך 40/80 מ"מ | יח'
02.05.08 | קבוצה מס' 2 |  | אספקה קומפלט של שער דו כנפי מפלדה מגולוונת , מפתח 6 מטר . רוחב כל מפתח יהיה 3 מטר , והגובה 3 מטר. המסגרת תעשה מפרופילי RHS מידות 250/150/5 מ"מ ו- 150/150/5 מ"מ . סורג השער יהיה מפרופילים בחתך 40/40/2 מ"מ | יח'
02.05.09 | קבוצה מס' 2 |  |  | יח'
מחסום מתקפל קונצרטינה FRP
* בנוי משלבי פולימר מחוזק בסיבם ומתכת* פתיחה- 2.5 מטר.* גובה- 1.05 מטר.* משקל: 4 ק"ג
* נעילה סוגר לקיפול נוח*גלגלים בצד הרגל לניוד קל בשטח מק"ט : 451100
גדרות
02.06.01 | קבוצה מס' 2 |  | (1) גובה הגדר שתסופק תהיה 2.5 מ' לפחות מעל פני הקרקע. | מ"א
(2) בגדר ביטחונית, בעלת קוצים או סכינים, לא יעלה ההיטל האופקי של עין הגדר על 30X15 ס"מ. גדר הסכינים נותנת מענה כגדר מרתיעה, הקשה לחדירה, מצריכה כיסוי ידיים וכלים לחיתוך, מצד אחד, ומצד שני גדר אסתטית.
(3) הגדר תהיה מורכבת מרצועות של להבים, אשר מחוברים שתי וערב ע"י ריתוך חשמלי, נוצרות תצורות מעוין, המקשות על החדרת יד פנימה, אך אינן מקשות על יכולת הראיה.
(4) עובי הלהב 0.4 מ"מ, בדיוק של 0.05 ± מ"מ. גלווניזציה 200 גרם למ"ר, בדיוק של 40 ± גרם. פרופיל הלהב, בהתאם לפרט הטכני, כאשר המרחק בין מרכזי הלהבים 42 מ"מ, בדיוק של 4 ± מ"מ. רוחב פרופיל הסכינים 12 מ"מ, כאשר כושר הקריעה 900-750 KPA. הגלווניזציה 100 גרם למ"ר, ברמת דיוק של 10 ± גרם.
(5) אחריות היצרן - יצרן רשת גדר מרותכת ומגולוונת, ייתן אחריות לטיב הרשת ולעמידות בקורוזיה למשך 10 שנים לפחות.
(6) הגידור ישולם לפי מ"א בהתאם למפורט בתוכניות ולכתב הכמויות, לרבות האספקה, ההרכבה , השער והפשפש ישולמו כל אחד בנפרד, בהתאם למפורט בתוכניות ולכתב הכמויות לרבות האספקה, ההרכבה וגושי העיגון.
02.06.02 | קבוצה מס' 2 |  | גדר גובה 3150 מ"מ גלוון עפ״י תקן, כולל בטון וביסוס | מ"א
(2) בגדר ביטחונית, בעלת קוצים או סכינים, לא יעלה ההיטל האופקי של עין הגדר על 30X15 ס"מ. גדר הסכינים נותנת מענה כגדר מרתיעה, הקשה לחדירה, מצריכה כיסוי ידיים וכלים לחיתוך, מצד אחד, ומצד שני גדר אסתטית.
(3) הגדר תהיה מורכבת מרצועות של להבים, אשר מחוברים שתי וערב ע"י ריתוך חשמלי, נוצרות תצורות מעוין, המקשות על החדרת יד פנימה, אך אינן מקשות על יכולת הראיה.
(4) עובי הלהב 0.4 מ"מ, בדיוק של 0.05 ± מ"מ. גלווניזציה 200 גרם למ"ר, בדיוק של 40 ± גרם. פרופיל הלהב, בהתאם לפרט הטכני, כאשר המרחק בין מרכזי הלהבים 42 מ"מ, בדיוק של 4 ± מ"מ. רוחב פרופיל הסכינים 12 מ"מ, כאשר כושר הקריעה 900-750 KPA. הגלווניזציה 100 גרם למ"ר, ברמת דיוק של 10 ± גרם.
(5) אחריות היצרן - יצרן רשת גדר מרותכת ומגולוונת, ייתן אחריות לטיב הרשת ולעמידות בקורוזיה למשך 10 שנים לפחות.
(6) הגידור ישולם לפי מ"א בהתאם למפורט בתוכניות ולכתב הכמויות, לרבות האספקה, ההרכבה , השער והפשפש ישולמו כל אחד בנפרד, בהתאם למפורט בתוכניות ולכתב הכמויות לרבות האספקה, ההרכבה וגושי העיגון.
02.06.03 | קבוצה מס' 2 |  | VIBRATION SENSOR MAGAL Fensor | מ"א
·MEMS accelerometer ·Operating temperature: -40°C to 70°C (-40°F to 158°F)
·Completely weather proof IP 67· Size: 95 x 35 x 29 mm (3.7 x 1.4 x 0.8 in.)
·Weight: 125 g (4.4 oz)SENSORS LINE· Preassembled sensors every 2, 2.5 or 3 m (+10%)
·Maximum number of sensors in a sensor line: 667 · Supplied in Reels of 330 m (for 300 m fence) RELAY INPUTS
· Input Units are mounted on the sensors line ·One relay inputs per Input Unit
· Supervised by End-of-Line resistor FRU - INDOOR/OUTDOOR PROCESSOR
Supply voltage: 18 - 36 VDC Power consumption:· 8 W for 2 km single pass· 16 W for 2 km double pass configuration
Transient suppression:·All I/O’s are lightning protected
Temperature range: -40°C to 70°C (-40°F to 158°F)
Humidity: No restriction (when in outdoor enclosure)Outdoor Enclosure: Weatherproof NEMA 12 / 13, IP66
Unit size: 240 x 180 x 100 mm (9.4 x 7.1 x 3.9 in.)Inputs:· 4 sensor line cables (2 inputs and 2 outputs)· 1 tamper cover switch· 5 auxiliary inputs (supervised by End-of-Line resistor)Outputs:
· 1 Normally Open (NO) line 1 alarm relay· 1 Normally Open (NO) line 2 alarm relay
· 1 Normally Closed (NC) fail relay ·All relay contacts are 500 mA 50 VDC ·Can be extended to 96 relays Enclosure:
·Outdoor (IP66) or indoor enclosure Data communication:· 10/100BAS-TX Ethernet or RS-485Regulatory compliance:·CE (including RoHS 2)· FCC
02.06.04 | קבוצה מס' 2 |  | קונסטרוקציה נושאת גילוון עפ"י תקן, צביעה בתנור. | טון
02.06.05 | קבוצה מס' 2 |  | ANTI CUT ANTI CLIME FENCE גובה 3 מטר גלוון עפ"י תקן, +צביעה עמודים נושאים RHS 80X 80 בסוס בטון - קומפלט 'סוג 385 | מ״א
מערכת בקרת כניסה
02.07.01 | קבוצה מס' 2 |  | קורא STID ANTI VANDAL תג קרבה DESFire® EV2 8 K | יח'
02.07.02 | קבוצה מס' 2 |  | כרטיס 13.56 מסוג DESFire® EV2 8 K משלוב FOIL מכסף בתצורת סמל המדינה | יח'
02.07.03 | קבוצה מס' 2 |  | קורא משולב STID טביעת אצבע ותגים תומך DESFire® EV2 k8 | יח'
02.07.04 | קבוצה מס' 2 |  | אספקה והתקנת תוכנה ורישיון להפעלת מערכת X TRAXNG על בסיס 250 קוראים 10000 בעלי תגים מודול מדפסת תגים . 5 עמדות עבודה מודול SQL Rosslare התוכנה ניתנת לרכישה ע"י כלל קבלני האינטגרציה נוספים הפועלים בארץ ומרכז הפיתוח שלה נמצא בישראל | יח'
02.07.05 | קבוצה מס' 2 |  | תוכנה להצפנה כרטיס DESFIRE EV2 STID כולל שמירה טביעת אצבע בכרטיס | יח'
02.07.06 | קבוצה מס' 2 |  | אספקה והתקנה של בקר כניסה 825-AC ל-4 דלתות כולל: לוח, ספק ,טמפר וסוללת גיבוי כולל כניסת רשת מובנת IP Rosslare | יח'
02.07.07 | קבוצה מס' 2 |  | אספקה והתקנה של בקר כניסה 825-AC ל-8 דלתות כולל: לוח, ספק ,טמפר וסוללת גיבוי כולל כניסת רשת מובנת IP Rosslare ויש ממשק מלא לתוכנת שו"ב DIGIVOD הבקר ניתן לרכישה ע"י כלל קבלני האינטגרציה נוספים הפועלים בארץ ומרכז הפיתוח נמצא בישראל. הבקר יוכל לעבוד במצב STAND ALON ללא בקר ראשי | יח'
02.07.08 | קבוצה מס' 2 |  | כרטיס I/O Rosslare | יח'
02.07.09 | קבוצה מס' 2 |  | לחצן פתיחה מואר ירוק ASSA ABLOY | יח'
02.07.10 | קבוצה מס' 2 |  | dorcas 77 | יח'
02.07.11 | קבוצה מס' 2 |  | מנעול אלקטרו מכאני 532 EL ASSA ABLOY | יח'
02.07.12 | קבוצה מס' 2 |  | מנעול אלקטרו מכאני MP 532 ASSA ABLOY | יח'
02.07.13 | קבוצה מס' 2 |  | מנעול אלקטרו מגנטי 600KG יצור MULTLOCK | יח'
02.07.14 | קבוצה מס' 2 |  | מנעול אלקטרו מגנטי 300KG MULTLOCK | יח'
02.07.15 | קבוצה מס' 2 |  | לחצן שבירה לפתיחה בחירום MULTLOCK | יח'
02.07.16 | קבוצה מס' 2 |  | מדפסת תגים Datacard CD800 Card Printer with Lamination + חומרי ניקוי בצורה שוטפת | יח'
02.07.17 | קבוצה מס' 2 |  | טיונר למדפסת תגים Datacard CD800 - polm Y = Yellow, M = Magenta, C = Cyan, K = Black | יח'
02.07.18 | קבוצה מס' 2 |  | ציפויים להגנה ואבטחת עמידות כרטיסיםTopcoats – עמידות בסיסית בהשקעה נמוכה. | 1000 יח'
הציפוי מספק הגנה לכל שטח הכרטיס מפני דהייה ושחיקה פיזית וכימית. קיים כציפוי שקוף או בטחוני. מומלץ לכרטיסים בעלי אורך חיים צפוי של עד 3 שנים.
Datacard® DuraShield™ Overlay – עמידות מתקדמת בהשקעה סבירה.
הציפוי מספק הגנה ברמה גבוהה לכל שטח הכרטיס. קיים כציפוי שקוף או בטחוני. מומלץ לכרטיסים בעלי אורך חיים צפוי של 5-7 שנים.
Datacard® DuraGard® Laminate – עמידות גבוהה.
הציפוי מספק הגנה מעולה מפני שחיקה פיזית וכימית בתוספת עמידות לקרני UV למניעת דהייה. קיים כציפוי שקוף או בטחוני. מומלץ לכרטיסים בעלי אורך חיים צפוי של 7 שנים ויותר.
02.07.19 | קבוצה מס' 2 |  | הדפסה ביטחונית ב- UV סרט UV או סרט להדפסה צבעונית הכולל פאנל UV | 1000 יח'
הדפסת תמונת פנים, טקסטים ו/או אלמנטים גרפיים נסתרים כאמצעי הגנה למניעת זיוף הכרטיס וכאמצעי לאימות אותנטיות התעודה. סרט UV מיועד להדפסת תמונה, נתונים משתנים או פרטי זיהוי אישיים במהלך הפקת התג כחלק מתהליך הפרסונליזציה. לפרטים אישיים או משתנים ישנה תרומה גדולה יותר לביטחון התעודה ביחס לאמצעי ביטחון קבועים המודפסים בשלבי הדפסה מוקדמים של רקע הכרטיס (פרה-פרינט).טכנולוגית הדפסה Dye Diffusion, Thermal Transfer (D2T2)הדפסה תרמית באמצעות ראש הדפסה תרמי
02.07.20 | קבוצה מס' 2 |  | Intelligent Supplies Technology | יח'
מכונות שיקוף ושערי מגנומטר
02.08.01 | קבוצה מס' 2 | CEIA PMD 3 PLUS | שער גילוי מתכות מגנומטר- עפ"י תקן מאושר גורם מנחה | יח'
02.08.02 | קבוצה מס' 2 | CEIA PMD 3 PLUS | השכרה יומית של שער גילוי מתכות מגנומטר עפ"י תקן מאושר גורם מנחה | יח'
02.08.03 | קבוצה מס' 2 | smith heimann | מכונת שיקוף סמית היימן 100X100 דגם HI-SCAN 100100V-2is | יח'
02.08.04 | קבוצה מס' 2 | smith heimann | מכונת שיקוף סמית היימן 60X40 דגם HI-SCAN 7555si | יח'
02.08.05 | קבוצה מס' 2 | smith heimann | השכרה יומית למכונת שיקוף סמית היימן 60X45 דגם HI-SCAN 7555si | יח'
02.08.06 | קבוצה מס' 2 | ELPAM | גלאי מתכות ידני ELPAM כולל סוללות רזרביות + מטען | יח'
02.08.07 | קבוצה מס' 2 | smith heimann | מכונת ST ctis smith 60X40 | יח'
02.08.08 | קבוצה מס' 2 |  | מכונת ST detect 1000 idss | יח'
02.08.09 | קבוצה מס' 2 |  | מערכת שיקוף tek84 | יח'
מערכות כריזה
02.09.01 | קבוצה מס' 2 |  | רמקול אנלוגי למערכת כריזה 100 וואט | יח'
02.09.02 | קבוצה מס' 2 |  | מערכת כריזה אנלוגית לתנאי פנים קומפלט הכולל סוללה מצבר גיבוי עד 50 שלוחות | יח'
02.09.03 | קבוצה מס' 2 |  | מגבר למערכת כריזה | יח'
02.09.04 | קבוצה מס' 2 |  | עמדת כריזה שולחנית הכוללת תוכנת שו"ב לניהול השלוחות | יח'
02.09.05 | קבוצה מס' 2 |  | רמקול לפנימית | יח'
02.09.06 | קבוצה מס' 2 |  | רמקול ושופר לחיצונית | יח'
02.09.07 | קבוצה מס' 2 |  | רמקול IP ל פנימית תחובר למערכת ניהול הכריזה | יח'
02.09.08 | קבוצה מס' 2 |  | רמקול ושופר IP ל חיצונית תחובר למערכת ניהול הכריזה | יח'
02.09.09 | קבוצה מס' 2 |  | מגבר מערכת כריזה IPתחובר למערכת ניהול הכריזה | יח'
02.09.10 | קבוצה מס' 2 |  | עמדת כריזה שולחנית Ipתחובר למערכת ניהול הכריזה | יח'
02.09.11 | קבוצה מס' 2 |  | תוכנה לניהול מערכת הכריזה | יח'
AlphaPro is the software package that is used to set up and maintain the communication system. It is installed on a Windows operated computer and then connected to the AlphaCom E server either directly, or over IP
Through the IP network, via AlphaPro and an Integrated Web Server, remote administration of firmware, software and databases can be carried out. AlphaCom E has advanced network monitoring and supervision functions so it can detect
identify and repair faults throughout the system using AlphaPro software
AlphaPro is the tool for the configuration of the AlphaCom E system. It is self-contained, simple to install and use. When a new exchange shall be configured, the exchange is given a working default factory setting
:The operator can then modify the settings such as
Directory (type of station, line interface, display name and more)
Define groups (cell groups, guard groups)
Interface to CCTV, PA, paging, DECTAlphaNet And other custom behavior
There are currently over 100 defined features which can be programmed with AlphaPro
AlphaPro is an off-line tool. This means that it is possible to enter all parameters without the necessity of being connected to the exchange. Once all parameter are entered, AlphaPro can be connected to the exchange and the parameters can be sent. AlphaPro can also upload configuration information from an exchange
AlphaPro connects to an exchange via the IP network or a local RS232 interface
AlphaPro E7 runs without a hardware key. It gives access to all features except AlphaNet, but only for 36 subscribers
AlphaPro Lite uses the Lite hardware key. It gives access to a limited range of features for all subscribers and is intended for customer maintenance of systems
AlphaPro Professional uses the Professional hardware key. It gives access to all features for all stations. This version must be used when extensive changes to the autoload is required
02.09.12 | קבוצה מס' 2 |  | תוכנה לניהול מערכות כריזה | יח'
Features
Manage and control communication fees and expenses
Generate revenues on telephone calls Easy to setup and install
Web based user interface to easy generate invoices, reports and handle user administration Description
The VINGTOR Billing application makes it possible to control the communication fees and expenses for your AlphaCom E system. The application will authorize access for external communication. The calling users will be identified based on PIN or subscriber number. Each user will have a set of authorization
criteria's such as credit line, and trunk type, which determines if he/she will be granted access for external communication
The VINGTOR Billing application is a full billing system which allows you to generate revenues from you system. It is possible to handle a set of billing scenarios. Fees can for instance be calculated depending on carrier type, duration, called number, and time of day. The billing of the users can be done by either pre-paid or post-paid payment methods
תיקי תיעוד
02.10.01 | קבוצה מס' 2 | ללא | הכנת תיק תעוד מלא לאתר קיים קטן - עד 20,000 כולל עדכון התיק אחת לחצי שנה. | קומפלט
02.10.02 | קבוצה מס' 2 | ללא | הכנת תיק תעוד מלא לאתר קיים בינוני - עד 100,000 כולל עדכון התיק אחת לחצי שנה. | קומפלט
02.10.03 | קבוצה מס' 2 | ללא | הכנת תיק תעוד מלא לאתר קיים גדול - מעל 100,000 כולל עדכון התיק אחת לחצי שנה. | קומפלט
כספות
02.11.01 | קבוצה מס' 2 |  | כספת גובה 17 ס"מ רוחב 23 ס"מ עומק 17 ס"מ | יח'
עובי דלת 4 מ"מ פלדה
עובי גוף 2 מ"מ פלדה
משקל כ-4.5 ק"ג
נעילה ע"י מפתח כספת כפול שיניים
2 בריחי נעילה בעובי 14 מ"מ
צבע אפור
02.11.02 | קבוצה מס' 2 |  | כספת גובה 200 עומק 60 רוחב 1.20 | יח'
עובי דלת 4 מ"מ פלדה
עובי גוף 2 מ"מ פלדה
נעילה ע"י מפתח כספת כפול שיניים
2 בריחי נעילה בעובי 14 מ"מ
צבע אפור
02.11.03 | קבוצה מס' 2 |  | ארון 12 תאים רוחב 120 ס"מ ארון לוקר מתכת 12 תאים (3 תאים לגובה, 4 תאים לרוחב) גבוה. מידות הארון: גובה 192 ס"מ, רוחב 120 ס"מ, עומק 40 ס"מ. מידות תא: גובה 60 ס"מ, רוחב 30 ס"מ, עומק 40 ס"מ. ניתן לבחור שני גוונים לארון, סוג נעילה, פתחי אוורור וסוג תחתית. | יח'
02.11.04 | קבוצה מס' 2 |  | ארון 60 לוקרים מיוצר ממתכת וצבוע בצבע אפוקסי בתנור עובי 50 מיקרון. מידת כל תא 90X30 ס"מ. | יח'
ארון לוקרים כולל 4 רגליות פלסטיק למניעת חלודה. שתי אפשרויות נעילה לבחירה: א. נעילה באמצעות בריח הכולל הכנה למנעול תליה. ב. נעילה עם מנעול צילינדר כולל 2 מפתחות לכל תא.
צבעים סטנדרטיים: גוף חום דלתות בז' אפור לבן
02.11.05 | קבוצה מס' 2 |  | ארון לוקר 20 תאים מידות הארון: גובה 192 ס"מ, רוחב 120 ס"מ, עומק 40 ס"מ. מידות תא: גובה 35 ס"מ, רוחב 30 ס"מ, עומק 40 ס"מ. ניתן לבחור שני גוונים לארון, סוג נעילה, פתחי אוורור וסוג תחתית. | יח'
02.11.06 | קבוצה מס' 2 |  | ארון טלפונים מתכת 20 תאים כולל נעילה | יח'
02.11.07 | קבוצה מס' 2 |  | ארון טלפונים מתכת 60 תאים כולל נעילה | יח'
02.11.08 | קבוצה מס' 2 |  | כספת עובי פח 2 מ"מ ביומטרי כולל גילבון בצבעים שונים : גובה 200 עומק 60 רוחב 1.20 | יח'
02.11.09 | קבוצה מס' 2 |  | כספת עובי פח 2 מ"מ ביומטרי כולל גילבון בצבעים שונים : 60X60 | יח'
02.11.10 | קבוצה מס' 2 |  | כספת עובי פח 2 מ"מ ביומטרי כולל גילבון בצבעים שונים :רוחב 350 מ"מ | יח'
גובה 390 מ"מ
עומק 360 מ"מ
02.11.11 | קבוצה מס' 2 |  | כספת עובי פח 2 מ"מ כולל הדלת שתכלול מנגנון קומבינציה + מפתח ג'ואל מנעול קומבינציה מכנית S&G8550 + ביומטרי 40/40 | יח'
02.11.12 | קבוצה מס' 2 |  | כספת דפנות: לוחות הגוף עשויים מפלדה בעובי 3 מ"מ. מילוי בטון (B400) סה"כ 500 מילימטר | יח'
דלת בעובי 90 מ"מ, הכוללת לוח פלדה בעובי 100 מ"מ ומנגנון בריחים
מנגנון בריח קפיצי בקוטר 25 מ"מ, מצופה כרום
הגנת לוחות שריון על בריחי הנעילה מפני ניסיון חדירה מהצד
מנעול "מאוור" / "קרומר" (מסופק עם שני מפתחות כפולי שיניים)
לוח משוריין לגיבוי המנעול
מנעול קומבינציה מכנית S&G8550 / ביומטרי
מדפים קבועים מידות חוץ : 50*50*50 תקן UL\VDS
02.11.13 | קבוצה מס' 2 |  | (44 תאים ) 100X65X11 ס"מ FRAME | יח'
02.11.14 | קבוצה מס' 2 |  | (24 תאים ) 70X51X11 ס"מ FRAME MIN | יח'
02.11.15 | קבוצה מס' 2 |  | לוקר חכם - אולטרה עד 330 טלפונים / 48 לפטופים / 81 אקדחים יחידה רצפתית מידות: 115.1x145x70 ס"מ (45.3x57.1x27.6 אינץ')משקל: 200-500 ק"ג (450-110 ליברות)יחידה רצפתית עצמאית | יח'
יחידת מחשב משולבת
02.11.16 | קבוצה מס' 2 |  | לוקר חכם - קומפקט עד 100 טלפונים או 16 אקדחים -: שולחני מידות: 115.1x145x70 ס"מ (45.3x57.1x27.6 אינץ') | יח'
משקל: 200-500ק"ג (450-1100 ליברות) מערכת משולבת מחשב לצורך תפעול מהיר וקל
02.11.17 | קבוצה מס' 2 |  | לוקר חכם פריים 44 טלפונים סוג: מותקן קיר מידות: 100X65X11 משקל: 36 ק"ג | יח'
POLYCARBONTE
02.12.01 | קבוצה מס' 2 |  | פוליקרבונט עובי 4 מ"מ | מ"ר
02.12.02 | קבוצה מס' 2 |  | פוליקרבונט עובי 6 מ"מ | מ"ר
02.12.03 | קבוצה מס' 2 |  | פוליקרבונט עובי 8 מ"מ | מ"ר
מערכות כריזה לרכב
02.13.01 | קבוצה מס' 2 |  | בוסטר התנעה 4000 אמפר | יח'
02.13.02 | קבוצה מס' 2 |  | מערכת כריזה 100 וואט דגם מאושר משטרת ישראל כולל התקנה | יח'
02.13.03 | קבוצה מס' 2 |  | פירוק והתקנת קשר לרכב
02.13.04 | קבוצה מס' 2 |  | מכשיר RF לרכב לפי דגם הקיים במשרד כולל התקנה ואנטנות | יח'
02.13.05 | קבוצה מס' 2 |  | מהבהב גג מגנטי לד כחול דגם מאושר משטרת ישראל | יח'
02.13.06 | קבוצה מס' 2 |  | התקנת מערכת כריזה | יח'
02.13.07 | קבוצה מס' 2 |  | פירוק מערכת כריזה | יח'
02.13.08 | קבוצה מס' 2 |  | לדים בגריל קדמי ואחורי כולל התקנה כחול לבן | יח'
כ"א ושעות עבודה נוספים לפי הגדרה בפרויקט
02.14.01 | קבוצה מס' 2 | ללא | עלות קריאה לטכנאי שרות לתקלות בתקופה שלאחר תקופת האחריות (במידה ולא קיים הסכם תחזוקה. המחיר בפריט זה כולל נסיעות ועבודה ללא חלפים בכל שעות היממה) | ש"ע
02.14.02 | קבוצה מס' 2 | ללא | שעות פיתוח תוכנה עבור אינטגרציה בין מערכות שונות בתנאי שהמזמין יחליט להפעיל סעיף זה. | ש"ע
02.14.03 | קבוצה מס' 2 | ללא | שעות עבודה מתכנן מערכות מתח נמוך עבור פרויקטים בתנאי שהמזמין יחליט להפעיל סעיף זה. | ש"ע
02.14.04 | קבוצה מס' 2 | ללא | שעת עבודה מהנדס / יועץ / מפקח הנדסי, הפעלת סעיף זה מותנית בהזמנה בכתב מראש. | ש"ע
02.14.05 | קבוצה מס' 2 | ללא | שעת עבודה אינסטלציה | ש"ע
02.14.06 | קבוצה מס' 2 | ללא | איטום קיר על בסיס יריעות זפת 5 מ"מ | מ"ר
02.14.07 | קבוצה מס' 2 | ללא | איטום - ניקוי ייסודי של השטח תיקונים מקדימים של פגמים הקיימים על פני השטח., התיקונים יבוצעו בחומרים ביטומניים פולואוריטנים או צמנטים כל זאת בהתאם לצורכי השטח באיזור התיקון. ) מריחת שכבת פריימר פוליאוריטני מסוג אקווה פוקסי 3 גר" למ"ר. איטום השטחים (האנכיים והאופקיים) באמצעות מריסיל 4 שכבות. העבודה תבוצע ב ובאזורים החשופים יבוצע שריון של חומר האיטום באמצעות אריג פוליאסטר | מ"ר
02.14.08 | קבוצה מס' 2 | ללא | חשמלאי מוסמך | ש"ע
02.14.09 | קבוצה מס' 2 | ללא | עלות החזקת טכנאי שרות קבוע למתקן | חודשי
02.14.10 | קבוצה מס' 2 | ללא | קידוח בטון | ש"ע
02.14.11 | קבוצה מס' 2 | ללא | במת הרמה | ש"ע
02.14.12 | קבוצה מס' 2 | ללא | תיקוני צבע וגבס מערכות | מ"ר
02.14.13 | קבוצה מס' 2 | ללא | מנוף עד 35 מ' | ש"ע
שונות
02.15.01 | קבוצה מס' 2 |  | רחפן צילום וידאו באיכות 4K מצלמת Hasselblad L1D-20חיישן בגודל ”1 צילום סטילס20MP צמצמם מתכוון f/2.8 – f/1110bit Dlog-M; 10-bit HDR Videoמהירות מקסימלית 72 קמ“ש במצב ספורט עד כ 31-דק' זמן טיסה עד כ 3.5 ק“מ טווח טיסה (תלוי בתנאים גיאוגרפים ואופטימליים)מערכת הדמיה ארבעה מצבי צילום בלחיצת כפתור משופרות HDR – תמונות HyperLight - מצב צילום (תמונות בתאורה חלשה)תמיכה ב- AVC/H.264 and HEVC/H.265אינטליגנציה פונקציית גרסה 2.0 ActiveTrack: זיהוי מדויק, חיזוי מסלול ומעקב אחרי אובייקט מהיר יותר צילום פנורמי: כדור, 180° , אנכי וכו' מצבי צילום: WayPoint 2.0 , אסטרואיד, בומרנג ,POI 2.0 וכו' טיסה בטוחה מהירות מקסימלית 72 קמ"ש במצב ספורט עד כ 31- דק' זמן טיסה מנועים ופרופלורים שקטים חיישני הימנעות ממכשולים רב כיוונים: שמאל/ימין, קדימה/אחורה, למעלה/למטה (חיישנים שמאל/ימין מופעלים רק במצב Tripod Mode ובמצב ActiveTrack) מערכת APAS המונעת מכשולים מלפנים ומאחור מערכת שידור וידאו OCUSYNC 2.0עד כ 3.5- ק"מ טווח טיסה (תלוי בתנאים גיאוגרפים ואופטימליים) שידור וידאו P1080הורדה מהירה 40Mbps זמן המתנה מינימלי 120ms כולל עמדת מפעיל שלט עם ג'ויסטיקים מתפרקים+סוללה+מטען+זוג פרופלורים ספייר | יח'
02.15.02 | קבוצה מס' 2 | חברת HIKVISION | רובה RF נגד רחפנים | יח'
02.15.03 | קבוצה מס' 2 |  | GoPro Fusion, מצלמת 360 מעלות המבטיחה חווית צילום עוצרת נשימה. עם יכולת וידאו מרהיבה ברזולוציות 5.2k30 או 3k60 ואיכות תמונה סטילס 18MP, שליטה קולית, הפעלה פשוטה בכפתור בודד ועמידות למים (עד 5 מ'). ל-Fusion מייצב תמונה ברמה גבוהה ביותר, סאונד 360 מעלות נקי וצלול וצילום סטילס משולב GPS ברמה מקצועית. ה-Fusion יחד עם תוכנת עריכה ייעודית לצילומי 360 Overcapture באפליקציית GoPro הרשמית מאפשרת בקלות להפוך כל וידיאו או תמונה לחוויה בלתי נשכחת. | יח'
המצלמה מתחברת לכל האביזרים של GoPro. + תיק יעודי +GoPro Dive Housing For Hero 7 Silver & White + GoPro Hand + Wrist Strap For All Hero Type + סוללה חלופית + חצובה יעודית +חיבור לקסדה צבאית +חבקן לצינורות+ מוט סלפי יעודי + מטען חיצוני + ערכת אביזרים חליפים + תושבת לגוף
האריזה כוללת: מצלמת Fusion, תיק Fusion Case איכותי, מוט מתקפל Fusion Grip המשמש גם כחצובה, כבל טעינה, סוללה, מדבקה קעורה ומדבקה שטוחה לחיבור המצלמה לקסדה
02.15.04 | קבוצה מס' 2 |  | מכשיר POC TELO TE390 SYSTEMS | יח'
02.15.05 | קבוצה מס' 2 |  | מערכת Mobileye 630 PRO | יח'
02.15.06 | קבוצה מס' 2 |  | הדרכה יעודית עסקית לרחפן עד 4 ק"ג כוללת הדרכה מקצועית ועיונית באמצעות האינטרנט, במחולל מבחנים, עם סיוע של מדריך מאושר על ידי רשות התעופה האזרחית, הכולל לימודי תיאוריה | יח'
והדרכה מעשית בשטח בשיתוך מדריכים, ביחס אחד לאחד.
בסוף הקורס החניך יעבור הדרכה מעשית על הרחפן ולאחר שיעבור את התיאוריה יוסמך לקבלת רישיון מטיס רחפן מסחרי עד 4 ק"ג. כלל עלות הקורס כולל אגרות\תיאוריה\ תשלומים \חידוש רישיונות וכו' יחולו על הספק
02.15.07 | קבוצה מס' 2 |  | רחפן + עמדת מפעיל (Vertical Takeoff and Landing) , multi-rotor platform providing day and night 3D Intelligence at the squad, platoon and company levels, as well as for paramilitary, AFV's and special forces. Compact and cost-effective tactical platform can be deployed from any tactical or command and control vehicle and is equipped for fully autonomous operation to a dedicated waypoint. Key features• Single person operation• Thermal and day/night camera• Mission control software• Vehicle-launched• Easy to operate• Fully foldable, compact form factor• Fully autonomous• Open software – fast to adjust• Rapid deployment, less than 1 min | יח'
02.15.08 | קבוצה מס' 2 |  | רחפן + עמדת מפעיל Weighing in at 5 kg, the ultra-light drone can carry a range of EO and high resolution payloads, and is controlled by advanced mission software. Deployed by a single operator, making it suitable for a wide range of unmanned missions. Operational ceiling: 10-1500 feet | יח'
Range: 4 km (radius)
Operational speed: 0-40 kph
Max speed: 50 kph
Weight with payload: 5 kg
Max operational payload: 700g
Endurance: up to 55 minutes
02.15.09 | קבוצה מס' 2 |  | מדחס 25 ליטר 1 כ"ס + אקדח + צינור | יח'
02.15.10 | קבוצה מס' 2 |  | מדפסת קטנה וקומפקטית במשקל 14 קילו | יח'
גודל : גובה 281 מ"מ רוחב 322 מ"מ עומק 351 מ"מ
הדפסה יבשה על RIBBON
מדפיסה על אותו נייר גם 15*10 וגם 21*15 וכן 18*13 עם מסגרת לבנה
אפשרות הדפסה 18*13 ללא מסגרת בגליל נפרד.
כמות תמונות בגליל הכי גדולה בשוק 1400(כל גליל מכיל 700 תמונות 15*10)
מדפיסה מבריק/ מט מלא + אספקת טיונרים שוטפים
02.15.11 | קבוצה מס' 2 |  | מדפסת המתחברת למערכת הקיוסק | יח'
מדפיסה על אותו גליל 15*10 , 20*15 , 18*13 עם מסגרת הדפסה יבשה על RIBBON750 תמונות 15*10 בגליל עד 450 תמונות 15*10 בשעה.
+ אספקת טיונרים שוטפים
02.15.12 | קבוצה מס' 2 |  | נייר פוטו גלוסי | 100 יח'
02.15.13 | קבוצה מס' 2 |  |  | יח'
מחולל עשן מקצועי לאימון והדמיה גוף חימום 1500W
מיכל נוזל 3 ליטר אינטגרלי תפוקה: 18000 cu.ff/minגודל: 54*32*26משקל: 8.5 ק"ג
מק"ט פנימי: 473300
02.15.14 | קבוצה מס' 2 |  | HEARTSINE תוצרת PAD 350P מדגם AED דפיברילטור דובר עברית | יח'
02.15.15 | קבוצה מס' 2 |  | מזוודת פליקן עם גלגים שתכלול בתוכה 4 מצלמות קווי . המצלמות בעל תפס לחיבור לקיר/תקרה מבטון או פרופיל מתכת, המזוודה תכלול סוללה נטענת ל-8 שעות עבודה, שקע טעינה 12/220, מסך 14 אינץ עם חיבורים VGA+HDMI למסך חיצוני כולל מארז לציוד נלווה כגון כבילה למצלמות – קומפלט | קומפלט
02.15.16 | קבוצה מס' 2 |  | מזוודת פליקן עם גלגים שתכלול בתוכה 4 מצלמות אלחוטיות בשידור RF. המצלמות בעל תפס לחיבור לקיר/תקרה מבטון או פרופיל מתכת, המזוודה תכלול סוללה נטענת ל-8 שעות עבודה, שקע טעינה 12/220, מסך 14 אינץ עם חיבורים VGA+HDMI למסך חיצוני כולל מארז לציוד נלווה | קומפלט
02.15.17 | קבוצה מס' 2 |  | ערכת בקרה ניידת המכילה מערכת מותקנת בתוך ארגז נשיאה קשיח מסוג פליקן עם גלגלים ברמת התקנה גבוהה מותאמת לניוד ודבקים מיוחדים לעמידות בפני תנאי טמפרטורה קשים ביותר. המערכת מסופקת יחד עם מזוודות לוגיסטיות לאחסון וניוד של האביזרים הנלווים. | קומפלט
• מערכת חיווי תנועה כולל 3 גלאי נפח 6 וילון
• מערכת לחצני מצוקה שתכלול 2 לחצנים ניידים המשדרים את אותות המצוקה ל-2 רכיבים במקביל (עמדה ראשית וביפר נייד על המאבטח ברטט ו/או צפצוף
• מערכת בעלת 4 מצלמות חוטיות או אלחוטיות לטווחי עבודה של כ-30 מ', זמן עבודה כ-10 שעות. לתנאי חוץ ותנאי תאורה קשים.
• המצלמות יוצגו על צג LCD מובנה 10" במצב QUAD 4 מצלמות או מסך מלא ע"פ בחירה, כולל חיבור לצג חיצוני/ מערכת הקלטה דיגיטלית. אפשרות לצפייה מרחוק באמצעות רשת סלולרית.
• למערכות אפשרות לעבודה גם ללא מקור מתח חיצוני ע"י סוללות מובנות לטווח של עד 12 שעות.
• ניידות קלה ונוחה, פרישה מהירה
02.15.18 | קבוצה מס' 2 |  | Mobile CMS is a professional High-End SWAT Teams Wireless monitoring system which allows transmitting live video from the field to the command and control station in urban environment. The transmitting range is up to 1200 meters in urban areas. | קומפלט
Transmitting the Point of view of the operated soldiers in the fighting zone allowing the commanders real-time monitoring of the ongoing operation. Goldtec’ Tactical Mobile CMS Benefits:
Night vision camera with active and invisible IR Illumination
Local recording on the back pack
Short range transmitter for the hand held monitor of the second person in the group
Military grade encryption of the video transmission
Long range of live video transmitting in urban environment by COFDM technology
Mobile CMS for up to 4 cameras simultaneously
Low power transmitting power 0.5W but still keep effective range of up to 1200m
Low power consumption
Light and easy to carry
User friendly, no prior knowledge needed to operate the system. Just turn it ON
כולל SIM וגלישה לכלל המערכת.
02.15.19 | קבוצה מס' 2 |  | עמדת מפעיל בעומק 90 ס"מ , גובה 77 ס"מ, העמדה כוללת זרועות לשני מסכים 22" מבנה העמדות עשוי מ : high carbon steel sheet ויעבור צביעה אפוקסית : 9006Epoxi Microtext VDS Fibernet- opalis | יח'
02.15.20 | קבוצה מס' 2 |  | סליק חצובה 303DX SC כולל ראש | יח'
02.15.21 | קבוצה מס' 2 |  | מערכת WarehouseExpert מבצעת ניהול מלאי על ידי שימוש בנתונים המוגדרים על ידי הלקוח. המידע ערוך בעיקרו לפי פריטים ומיקומים, ומשמש כבסיס לכל פעולות המערכת. קובץ המלאי מורכב מאירועי מלאי שונים, ומאפשר שליטה ומעקב אחר המלאי במחסן. המערכת כוללת את ניהול קבצי האב של תשתיות הנתונים במחסן כגון: הגדרת מחסנים ומחסני משנה. הגדרת מיקומים עמדות ליקוט ואחסנה. הגדרת פריט. | יח'
02.15.22 | קבוצה מס' 2 |  | גלילי ממדבקות ברקוד | 500 יח'
02.15.23 | קבוצה מס' 2 |  | סורק ברקוד Cipher Lab 1560 Bluetoot | יח'
02.15.24 | קבוצה מס' 2 |  | vocality roip cubic | יח'
02.15.25 | קבוצה מס' 2 |  | מכשיר RF משולב טכנווגיה 6.25+P25+DMR | יח'
02.15.26 | קבוצה מס' 2 |  | סוללה 2800 מיליאמפר עבור סעיף 02.05.10 | יח'
02.15.27 | קבוצה מס' 2 |  | קומפקטוס ידני, מערכת מדפי מתכת. תהייה בנויה מיחידות אחסון ניידות, תנוע על מסילות המאפשרות ניצול מקסימלי של שטח האחסון. תופעל באמצעות הפעלה ידנית קלה ופשוטה, ע"י הזזת ידית. תפתח בכל פעם מעבר אחד בין יחידות המדפים ותאפשר גישה נוחה למדף המבוקש. מידות המתקן, עומק 0.5 מטר, גובה 3.75 מטר. | מ"א
02.15.28 | קבוצה מס' 2 |  | קומפקטוס מכאני, מערכת מדפי מתכת מונעת מכאנית באמצעות הגאים. מערכת תהייה מודולרית, בנויה מיחידות אחסון ניידות, תנוע על מסילות ותופעל בסיבוב קל ופשוט של ידית הפעלה. בכל יחידת אחסון יורכבו מדפי מתכת צבועים או מגולוונים, הניתנים למיקום במרווח המותאם לתכולתו של המדף וניתן לשנות את המבנה בקלות ובמהירות. גוון החזיתות ייבחר על ידי המשרד. מידות המתקן, עומק 0.5 מטר, גובה 3.75 מטר. | מ"א
02.15.28 | קבוצה מס' 2 |  | קומפקטוס חשמלי מערכת מדפי מתכת מונעת חשמלית. המערכת תפעל בלחיצת כפתור שתניע את יחידות מדפי האחסון ותפתח מעבר במקום הרצוי, בצורה פשוטה, במהירות וללא מאמץ. המערכת תהייה בטיחותית ובעלת שליטה על קצב התנועה (האטה / האצה). מידות המתקן, עומק 0.5 מטר, גובה 3.75 מטר. | מ"א
גיבוי
02.16.01 | קבוצה מס' 2 |  | גנראטור - היחידה כוללת: מנוע דיזל, אלטרנטור, מצנן, מצברים וציוד עזר, מורכבים על מרכב אחד ומיועדים להתקנה חיצונית על משטח בטון שיבוצע ע"י המזמין – לפי דרישות והנחיות של ספק הגנרטור. | יח'
המפרט מתייחס ליחידה בעלת הספק נומינלי כנדרש להלן, אך תתקבל גם יחידה סטנדרטית בעלת הספק קרוב לנומינלי והגובה ממנו.
המנוע יתאים לדרישות התקנים הבינלאומיים 3046/1 ISO והתקנים הלאומיים 5514DIN6271 BS. מבחינת הביצועים, שיטות בדיקה, מדידות ויסות מהירות ורעידות, הגנרטור יתאים לתקנים כגון: EEC ,BS ,MENA, IEC עבור יחידות יבשה (LAND)
החופה תכלול וו הרמה מרכזי, ותהיה צבוע בצבע אפוקסי.
מיכל דלק – (עם היחידה יסופק בבסיס היחידה/בנפרד ) לפי דרישת המזמין מיכל דלק 1000 ליטר עם מעצרת תקנית כולל את כל הברזים הדרושים ומד גובה דלק. הספק יחידת הכח הספק היציאה יהיה נטו לאחר הצריכה העצמית נתוני הדיזל גנרטור הספק נטו מינימלי: 150 קו"א בעבודה לשעת חרום (STANDBY)
. SAEJ1349 ע"פ תקן מקדם הספק: 0.8 תדירות: 50 הרץ. שינוי כוון תדירות: 52 – 48 הרץ %4 פלוס/מינוס מהירות סיבוב: 1500 סל"ד. מתח פעולה: 230/400 וולט. מספר פאזות:3
02.16.02 | קבוצה מס' 2 |  | תדלוק מיכל גנראטור לפי ליטר לסוג הגנרטור המוצע | ליטר
02.16.03 | קבוצה מס' 2 |  | עמדת הטענה ל3 סוללות גיבוי | יח'
02.16.04 | קבוצה מס' 2 |  | סוללת גיבוי 8000 MAH | יח'
02.16.05 | קבוצה מס' 2 |  | סוללת גיבוי 50000 MAH | יח'
02.16.06 | קבוצה מס' 2 |  | סוללת גיבוי 15000 MAH | יח'
02.16.07 | קבוצה מס' 2 |  | סוללת גיבוי 12500 MAH | יח'
02.16.08 | קבוצה מס' 2 |  | סוללת גיבוי 30000 MAH | יח'
02.16.09 | קבוצה מס' 2 |  | גנרטור Kipor IG2000 | יח'
02.16.10 | קבוצה מס' 2 |  | גנרטור Kipor IG3000 | יח'
02.16.11 | קבוצה מס' 2 |  | גנרטור מושתק דגם champ 4000E | יח'
02.16.12 | קבוצה מס' 2 |  | גנרטור מושתק מבית Schimler champ-950 | יח'
02.16.13 | קבוצה מס' 2 |  | קיט מהבהב למחסום | יח'
02.16.14 | קבוצה מס' 2 |  | פנס זרקור הפעלה פנימי, דו רפלקטור. קיים ב12 או 24V, מיועד גם לים. HELLA | יח'
תיקים יעודיים
02.17.01 | קבוצה מס' 2 |  | תיק יעודי + תפירה אישית | יח'
Tactical Rush 72 Backpack is incredibly durable and water repellent as it’s made from 1050D Nylon with 210D 118T PUx2 coating with single and double-back stitching and bar tacks at key points. It features a large number of pockets giving a multitude of options for organizing your kit for easy access, compression straps for securing gear with web platforms and other attachment points if you need to carry more than 72 hours worth of equipment and supplies. The 5.11 Tactical Rush 72 Backpack also has closed cell foam shoulder straps with Duraflex making it easier to carry when filled
02.17.02 | קבוצה מס' 2 |  | תיק יעודי + תפירה אישית RUSH 24 משפחת ה- RUSH שלנו מציעה פונקציונליות ועמידות מצויינים. התיק נתפר עם ניילון1050 תפרים עמידים במים ובעומס . | יח'
רצועות וניילון לכיוון הגובה תוכננה מחדש על מנת להוריד מהמשקל על מערכת הכתף. רוכסנים איכותיים מבית - YKK ! שומר מפני רוחות וגשמים לבטיחות ושמירה על יובש. מספר עצום של כיסים ופנל ארגון חזית , בתוספת כיסי גאדג'ט עליונים , אחסון משקפיי שמש ופנלים לארגון פנימי וכיסים
02.17.03 | קבוצה מס' 2 |  | תיק יעודי + תפירה אישית RUSH 12 משפחת ה- RUSH שלנו מציעה פונקציונליות ועמידות מצויינים. התיק נתפר עם ניילון1050 תפרים עמידים במים ובעומס . | יח'
רצועות וניילון לכיוון הגובה תוכננה מחדש על מנת להוריד מהמשקל על מערכת הכתף. רוכסנים איכותיים מבית - YKK ! שומר מפני רוחות וגשמים לבטיחות ושמירה על יובש. מספר עצום של כיסים ופנל ארגון חזית , בתוספת כיסי גאדג'ט עליונים , אחסון משקפיי שמש ופנלים לארגון פנימי וכיסים
02.17.04 | קבוצה מס' 2 |  | מזוודת פליקן עם חירוץ מק"ט 1600 | יח'
02.17.05 | קבוצה מס' 2 |  | מזוודת פליקן עם חירוץ מק"ט 1060 | יח'
02.17.06 | קבוצה מס' 2 |  | מזוודת פליקן עם חירוץ מק"ט 1150 | יח'
02.17.07 | קבוצה מס' 2 |  | מזוודת פליקן עם חירוץ מק"ט 1200 | יח'
02.17.08 | קבוצה מס' 2 |  | מזוודת פליקן עם חירוץ מק"ט 0450 | יח'
02.17.09 | קבוצה מס' 2 |  | מזוודת פליקן עם חירוץ מק"ט 1200 | יח'
02.17.10 | קבוצה מס' 2 |  | מזוודת פליקן עם חירוץ מק"ט 0550 | יח'
02.17.11 | קבוצה מס' 2 |  | מזוודת פליקן עם חירוץ מק"ט 1610 | יח'
02.17.12 | קבוצה מס' 2 |  | מזוודת פליקן עם חירוץ מק"ט 1700 | יח'
02.17.13 | קבוצה מס' 2 |  | זיווד חשמלי ואלקטרוני למזוודת פליקן מק"ט 1600 | יח'
02.17.14 | קבוצה מס' 2 |  | זיווד חשמלי ואלקטרוני למזוודת פליקן מק"ט 1060 | יח'
02.17.15 | קבוצה מס' 2 |  | זיווד חשמלי ואלקטרוני למזוודת פליקן מק"ט 1150 | יח'
02.17.16 | קבוצה מס' 2 |  | זיווד חשמלי ואלקטרוני למזוודת פליקן מק"ט 1200 | יח'
02.17.17 | קבוצה מס' 2 |  | זיווד חשמלי ואלקטרוני למזוודת פליקן מק"ט 0450 | יח'
02.17.18 | קבוצה מס' 2 |  | זיווד חשמלי ואלקטרוני למזוודת פליקן מק"ט 1200 | יח'
02.17.19 | קבוצה מס' 2 |  | זיווד חשמלי ואלקטרוני למזוודת פליקן מק"ט 0550 | יח'
02.17.20 | קבוצה מס' 2 |  | זיווד חשמלי ואלקטרוני למזוודת פליקן מק"ט 1610 | יח'
02.17.21 | קבוצה מס' 2 |  | זיווד חשמלי ואלקטרוני למזוודת פליקן מק"ט 1700 | יח'
תאורה
02.18.01 | קבוצה מס' 2 |  | כרטיס/מודול הצפנה עבור סעיף 02.05.10 | יח'
02.18.02 | קבוצה מס' 2 |  | פרוז'קטור 200 וואט לד כבילה עד 100 מטר. פיזור חום אופטימלי בטכנולוגית HTD, רפלקטור בעל מקדם החזרה גבוה, אינדיבידואלי לכל לד, משך חיים מעל 50 אלף שעות. | יח'
ניתן לאספקה עם כיסוי זכוכית מיקרו-פריזמטית למניעת סינוור
רוחב אלומה: 90°, 60°, 25°
02.18.03 | קבוצה מס' 2 |  | פרוז'קטור 1000 וואט לד כבילה עד 100 מטר. פיזור חום אופטימלי בטכנולוגית HTD, רפלקטור בעל מקדם החזרה גבוה, אינדיבידואלי לכל לד, משך חיים מעל 50 אלף שעות. | יח'
ניתן לאספקה עם כיסוי זכוכית מיקרו-פריזמטית למניעת סינוור
רוחב אלומה: 90°, 60°, 25°
02.18.04 | קבוצה מס' 2 |  | ערכת תאורה פליקאן 9460 | יח'
02.18.05 | קבוצה מס' 2 |  | ערכת תאורה נטענת על גלגלים 2020 Apollo | יח'
02.18.06 | קבוצה מס' 2 |  | ערכת תאורה נטענת על גלגלים Apollo 4000 | יח'
מגרסות
02.19.01 | קבוצה מס' 2 |  | מגרסה 125 ליטר DIN 4 | יח'
02.19.02 | קבוצה מס' 2 |  | מגרסה 148 ליטר DIN 4 | יח'
02.19.03 | קבוצה מס' 2 |  | מגרסה 200 ליטר DIN 4 | יח'
02.19.04 | קבוצה מס' 2 |  | מגרסה 125 ליטר DIN 5 | יח'
02.19.05 | קבוצה מס' 2 |  | מגרסה 148 ליטר DIN 5 | יח'
02.19.06 | קבוצה מס' 2 |  | מגרסה 200 ליטר DIN 5 | יח'
02.19.07 | קבוצה מס' 2 |  | מגרסה 125 ליטר DIN 6 | יח'
עמדות שמירה
02.20.01 | קבוצה מס' 2 |  | מבנה יביל בגודל 7.5מ' אורך רוחב 3.5 מ' גובה 2.40 מ' מפרט:
רצפה מפרופילים ברזל מגולוון בעובי 100/100 מעל עץ ימי מצופה pvc
קירות המבנה מפנל מבודד בעובי 7.5 ס"מ
גג בעובי 10 ס"מ כולל קורות חיזוק.
חיפוי הקירות מחוץ למבנה בשליכט צבעוני בחירת גוון ע"י הלקוח.
מערכת חשמל הכוללת תאורה פנימית וחיצונית מעל הדלת שקעים בהתאם למפרט ארון חשמל תלת פאזי הכולל פיוז ראשי מכשיר פחת, פיוז למזגנים, פיוזים לשקעים, ופיוזים לתאורה .(שקעים סימא בוקס 6+2)
2 דלתות סטנלי וחלון 1.00/1.00 מ' אנטי סאן.
יש לבצע פלשונגים הנדרשים עד לגימור מושלם.
02.20.02 | קבוצה מס' 2 |  | עמדת שמירה עלית חד שיפועי מידות
לפי שרטוט: 2 מ' / 2.50 מ'
העמדה עשויה מפנל מבודד עמידה בכל תנאי מזג האוויר בחיפוי שליכט כל הפלשונגים מאלומיניום.
1 חלון אנטי סאן קבוע 1.00 מ' 1.00 מ' קבוע1 חלון אנטי סאן קבוע 1.00 מ' 1.00 מ' קבוע1 חלון אנטי סאן הזזה 1.00 מ' 1.00 מ' קבוע
דלת אלומיניום כוללת חלון קבוע אנטי סאן. + חלון קבוע לצד הדלת 80/100 רצפה עשויה מברזל מגולוון מעל עץ ליבנה ואלומיניום מרוג. ידית נעילה כולל מנעול צילינדר.ü מסביב לגג כנף רוח ומרזב. ערכת חשמל הכולל לוח חשמל (מפסק ראשי מכשיר פחת וחצאי אוטומט) מנורת לד פנימי מנורה מעל הדלת תאורה היקפי לד 2 שקע n-6 שקע למזגן. מזגן. שליכט צבעוני לפי דרישת לקוח.
02.20.03 | קבוצה מס' 2 |  | עמדת שמירה עלית חד שיפועי כולל תא שירותים מידות לפי שרטוט: 2 מ' / 3.50 מ'
העמדה עשויה מפנל מבודד עמידה בכל תנאי מזג האוויר בחיפוי שליכט כל הפלשונגים מאלומיניום.
1 חלון אנטי סאן קבוע 1.00 מ' 1.00 מ' קבוע 1 חלון אנטי סאן קבוע 1.00 מ' 1.00 מ' קבוע 1 חלון אנטי סאן הזזה 1.00 מ' 1.00 מ' קבוע
דלת אלומיניום כוללת חלון קבוע אנטי סאן. + חלון קבוע לצד הדלת 80/100 רצפה עשויה מברזל מגולוון מעל עץ ליבנה ואלומיניום מרוג. ידית נעילה כולל מנעול צילינדר. מסביב לגג כנף רוח ומרזב. ערכת חשמל הכולל לוח חשמל (מפסק ראשי מכשיר פחת וחצאי אוטומט) מנורת לד פנימי מנורה מעל הדלת תאורה היקפי לד 2 שקע n-6 שקע למזגן. מזגן. שליכט צבעוני לפי דרישת לקוח. - אסלה +ניאגרה
02.20.03 | קבוצה מס' 2 |  | עמדת שמירה עלית חד שיפועי כולל תא שירותים מידות לפי שרטוט: 1.50 מ' / 1.50 מ'
העמדה עשויה מפנל מבודד עמידה בכל תנאי מזג האוויר בחיפוי שליכט כל הפלשונגים מאלומיניום.
1 חלון אנטי סאן קבוע 1.00 מ' 1.00 מ' קבוע 1 חלון אנטי סאן קבוע 1.00 מ' 1.00 מ' קבוע 1 חלון אנטי סאן הזזה 1.00 מ' 1.00 מ' קבוע
דלת אלומיניום כוללת חלון קבוע אנטי סאן. + חלון קבוע לצד הדלת 80/100 רצפה עשויה מברזל מגולוון מעל עץ ליבנה ואלומיניום מרוג. ידית נעילה כולל מנעול צילינדר. מסביב לגג כנף רוח ומרזב. ערכת חשמל הכולל לוח חשמל (מפסק ראשי מכשיר פחת וחצאי אוטומט) מנורת לד פנימי מנורה מעל הדלת תאורה היקפי לד 2 שקע n-6 שקע למזגן. מזגן. שליכט צבעוני לפי דרישת לקוח. - אסלה +ניאגרה
ניוד והתקנה
02.21.01 | קבוצה מס' 2 |  | מזגן נייד 1.25 כ"ס | יח'
02.21.02 | קבוצה מס' 2 |  | הובלה והתקנה מזגן 1.5 כ"ס | יח'
02.21.03 | קבוצה מס' 2 |  | הובלה והתקנה מזגן 3 כ"ס | יח'
02.21.04 | קבוצה מס' 2 |  | הובלה והתקנה מזגן 3 כ"ס Inverter | יח'
02.21.05 | קבוצה מס' 2 |  | הובלה והתקנה מזגן 4.5 כ"ס Inverter | יח'
02.21.06 | קבוצה מס' 2 |  | אספקת והובלת שירותים כימיים בתחומי דימונה עד חיפה - כולל ניקיון ושאיבה שבועי - תמחור חודשי | מחיר לחודש
02.21.07 | קבוצה מס' 2 |  | אספקת והובלת שירותים כימיים בתחומי דימונה עד חיפה - כולל ניקיון ושאיבה שבועי - תמחור יומי | מחיר ליום
02.21.08 | קבוצה מס' 2 |  | העמסה הובלה ופריקת מוצר עד 250 ק"ג בתחומי המשרד הראשי | יח'
02.21.09 | קבוצה מס' 2 |  | העמסה הובלה ופריקת מוצר עד 250 ק"ג בתחומי דימונה עד חיפה | יח'
02.21.10 | קבוצה מס' 2 |  | העמסה הובלה ופריקת עמדת אבטחה כולל זרוע 30 מטר בתחומי דימונה עד חיפה | יח'
02.21.11 | קבוצה מס' 2 |  | העמסה הובלה ופריקת מוצר עמדת אבטחה בתחומי דימונה עד חיפה | יח'
מצלמות יעודיות
02.22.01 | קבוצה מס' 2 |  | מצלמת גוף יחודיות | יח'
עם פטנט יחודי בארץ ובעולם: מוקד צופה מרחוק אונליין - צפיה ישירה בזמן אמת על מסך עד 150 מצלמות + הקלטה וצפיה בהקלטות.
תכנה עם פונקציונליות רבה ומיוחדת לניהול מוקד חכם של פקחים וסיירים.
איכות תמונה 32M, אודיו, צילום וידיאו, סטילס ולקיחת הקלטות.
יושב ארגונומית על כותפת של מדים, ניתן לחבר גם כמה"ד למכשיר קשר!
מגיע עם מטען לקיר, מטען לרכב, קליפס לחגורה, חיבור לכותפות, סוללה נוספת, כוס הטענה ועוד...
02.22.02 | קבוצה מס' 2 |  | מצלמת גוף לתיעוד אירועים בזמן אמת הכוללת חיישן מתקדם המבטיח איכות תמונה באיכות גבוהה גם בצילומי לילה | יח'
הקלטת וידאו באיכות Full HD 1080P במהירות 30fps
כולל פונקציית GPS – לסימון מיקום ההקלטה
זיכרון מובנה בנפח גדול של 64GB
עדשה רחבה בזווית 130° וצמצם F/2.8
חיבור Bluetooth ו- Wi-Fi מובנים לצפייה ושליטה באמצעות הסמארטפון
מיקרופון מובנה להקלטת קול
ניתן לצלם תמונות סטילס בזמן הקלטה, באמצעות לחיצת כפתור
המצלמה עמידה לזעזועים ולגשם (תקן IP67)
כולל קליפס לנשיאה על הגוף, המסתובב 360° ומאפשר תפעול קל של המצלמה
סוללת ליתיום חזקה מאוד המספיקה לעבודה רצופה של עד 10 שעות
המצלמה כוללת 2 יחידות: בסיס הכולל לחצני צילום וסוללה + יחידת עדשה
חיבור למחשב USB 2.0
מידות: 88.4×52.2×19.4 מ”מ, משקל: 88 גרם בלבד
02.22.03 | קבוצה מס' 2 |  | מצלמה סמויה - משקפים | יח'
Video Resolution:1920*1080,Max 30fps
Field of View – 80°
Battery Life: 75 Minutes
Memory: Internal 16GB
Video Format: .AVI
Video Frame Rate: 30fps
Charge/PC Connect: USB cable
Start/Stop Record: touch on Frame
Mac & Windows Compatible: Yes
Dimensions: 5.5×6.0×1.5
Charge Time: 3-4 hours
Time & Date Stamping: Yes
Weight: 1.3oz
02.22.04 | קבוצה מס' 2 |  | מצלמה סמויה שלט צילום וידאו באיכות גבוהה במיוחד HD 1080P.רזולוציית צילום: 2560*1920.צילום וידאו + קול יחד או קול בלבד. | יח'
צילום בחושך מוחלט – בעל תאורת IR חזקה במיוחד המאפשרת לצלם ולראות גם בחושך מוחלט. תמיכה בכרטיס זיכרון עד 64 גיגה (לא כלול).
כולל סוללה ליטיום פנימית המאפשרת צילום ווידאו באיכות גבוהה במצב לילה עד כשעה וחצי רצוף.
כולל מערכת זיהוי תזוזות, ניתן להניח את המוצר ולהכניסו למצב זיהוי תזוזות והוא יתחיל להקליט אוטומטית רק מרגע זיהוי תזוזה. פורמט צילום AVIפורמט תמונות M-jpeg
חיבור מהיר למחשב USB 2.0 – יש לחבר למחשב ויפתח מייד כונן חדש ללא כל צורך בתקנה ועליו יהיו כל הצילומים. נראה כמו שלט אמיתי. צבע: שחור.
02.22.05 | קבוצה מס' 2 |  | מצלמה סמויה -אלחוטית זעירה | יח'
מפרט טכני
Video Format: AVI
2. Video Coding: M-JPEG
3. Video Resolution Ratio: 640×480 VGA
4. Network Transmission Resolution Ratio: 320×240 QVGA
5. Video Frame Rate: 10fps±1fps
6. Sensor: 1/3" CMOS
7. Antenna: 2.4G 802.11n WIFI Built-in Antenna
8. Storage: Support TF Card, Max.to 32G
9. Player: Operating System Built-in or Main Stream Player
10. Image Proportion: 4:3
11. Support System: Windows, ISO, Android
12. Charging Voltage: DC 5V
13. Interface Type: Mini 5Pin USB
14. Save Support: Micro SD Card(TF Card)
15. Battery Type: High Power Capacity Polymer Lithium
16. Material: ABS
17. Color: Black
18. Dimensions: (2.36 × 0.71 × 0.32)" / (6 × 1.8 × 0.8) cm (L x W x H)
19. Weight: 8g
02.22.06 | קבוצה מס' 2 |  | מצלמה סמויה | יח'
מצלמה: 5 מגה פיקסל CMOS.
רזולוציית צילום: FULL HD 1080P. 1,920*1,080
פורמט צילום: AVI.
קצב רענון תמונה: 25fps.
זווית צילום: 90 מעלות.
מערכת זיהוי תזוזות והתחלת צילום והפסקה באופן אוטומטי למרחק של 6 מטר קו ישיר.
רגש אור: 1LUX.
כולל סוללה נטענת בקיבולת 2,400MA.
זמן הקלטה: 90 דק’
מרחק הקלטה של מיקרופון: 40㎡.
צריכת חשמל: 150MA/3.7V.
תמיכה בזיכרון עד 32 גיגה מסוג מיקרו SD.
זמן טעינה: 4 שעות טעינה לקבלת סוללה מלאה.
צריכת זיכרון: 1GB/40 minutes.
02.22.07 | קבוצה מס' 2 |  | מצלמה נסתרת - מצלמה זעירה נסתרת להסלקה באביזרים מגוונים C13 | יח'
איכות צילום וידאו FULL HD 1080P
סוללה נטענת 200mAh זמן פעולה כ 100 דקות
מכילה כרטיס זיכרון עד 32GB (אינו כלול)
מידות: 2*2 ס"מ, משקל: 10 גרם
02.22.08 | קבוצה מס' 2 |  | מצלמה נסתרת - גלאי מצלמת WIFI נסתרת בגלאי נפח לצפייה מרחוק | יח'
48 לדים לראיית לילה בטווח 10 מטר
מיקרופון מובנה להקלטה והאזנה
אפליקציה לצפייה באמצעות סמארטפון, מחשב וכו' בכל זמן ומכל מקום.
אפשרות להפעלה לפי זיהוי תנועה ומיקרופון מובנה לקליטת קול.
יכולה לשמש להתראות בזמן אמת, אבטחת בתים, משרדים ואולמות מסחר.
סוללת גיבוי מובנית משך עבודה כ 3 שעות.
זוית צילום לחדות מקסימלית 75°.
גודל במידות: 120* 70* 46 מ"מ
מכיל כרטיס זיכרון מסוג מיקרו SD עד 32GB (לא כלול)
02.22.09 | קבוצה מס' 2 |  | מצלמה דמה - כיפה אקטיבית הכוללת נורית אדומה + תאורת IR כולל ביסוס מגנטי | יח'
02.22.10 | קבוצה מס' 2 |  | מצלמה דמה - PTZ תזוזה לפי תנועה + נורית אדומה + תאורת IR כולל ביסוס מגנטי כולל חובק עמוד | יח'
02.22.11 | קבוצה מס' 2 |  | מצלמה דמה - מצלמת גוף אקטיבית הכוללת ביסוס מגנטי + תאורה אדומה + חצובה גמישה | יח'
02.22.12 | קבוצה מס' 2 |  | 1080p HD Quality Arlo Pro 2
Watch and record crisp HD video in more detail than ever before. 3-second Look Back
Capture activity 3 seconds before a triggered event so you’ll always know what happened, from start to finish. Available when plugged in and used indoors.
02.22.13 | קבוצה מס' 2 |  | arlo pro 3 160° Viewing Angle 2K HDR
02.22.14 | קבוצה מס' 2 |  | Arlo Security Light
02.22.15 | קבוצה מס' 2 |  | arlo ultra
02.22.16 | קבוצה מס' 2 |  | Arlo GO VML4030-100PES
ניתן להגדרה עד 1280×720פורמט וידאוH.264
תמונה זום דיגיטלי X8שמע מקול מיקרופון
זיהוי תנועה רגישות ניתנת להתאמה
זיהוי קול מתכוונן, התראות והודעות דוא"ל אוטומטיות ראיית לילה עד 25 מטר. סוללה נטענת 3660mAh
אורך חיי הסוללה משתנה בהתאם להגדרות, לשימוש ולטמפרטורה. שדה הראייה130° טמפרטורת פעולה
-20 עד 45 מעלות. מימדים9×69.5×77.9 מ"מ
משקל335 גרם עם סוללה עמיד למים בתקן IP65
02.22.17 | קבוצה מס' 2 |  | מצלמת שביל | יח'
ATC 785-3G • 12MP & all other features of UV785• Remote pictures to phone and email address• Trigger time 0.6s• 1080P HD with audio,H264 compression• 1~10 photo burst• 5s video/larger sized picture transmission•2G down compatible• Video information bar (logo, time&date, temperature…)• 6V external power• Automatic identification of network operator• Support WiFi SD-card• GPS &Camera rename• Improved time lapse accuracy, in seconds• Automatic time &date synchronization after power on• 4 worktime settings •SD card overwrite to ensure cycle use• Better night picture quality• Improved time stamp, with graphical color logo• File name indicating trigger modes• Higher price since 3G technology + SIM DATE
02.22.18 | קבוצה מס' 2 |  |  | יח'
מצלמת שביל –
ATCX256• & all weather proof Outdoor
•Standalone, AA battery operated
•Sends instant image to 4 Cellphones & 4 Emails\ internet send to server •Fast trigger speed •Zero Glow of IR flash
•MMS/GPRS, SMS control•720p/1080p•Two phases time lapse;•Support smtp/ on SSL •Photo + video mode •Sound record available •Auto Setup •mounting available Technical Specs•12MP•720p @30fps, 1080p@30fps•MMS/GPRS, SMS remote control• trigger speed- 0.6 econd•64° FOV•44*940nm LED (invisible) flash•2.0” built in LCD •Supports up to 32GB SD card •Adjustable PIR sensor (high/normal/low/off)•0sec – 60min trigger interval •Time lapse available (30s – 60s / 1min – 60min / 1hr – 8hrs)•2 timers•1-10 photo burst•12*AA batteries or 6V external battery •Weight 38gr, Dimensions: 153*124*90(mm)•Multi language menu available •Robust design and housing, IP56 •Video with clear sound recording + SIM DATE
02.22.19 | קבוצה מס' 2 |  | מצלמה רזולוציה24 מגה פיקסל
פוקוס51 נקודות מיקוד
משקל750 גרם
חיישןCMOS
02.22.20 | קבוצה מס' 2 |  | tomahawkss 360º 4K Camera Situational Awareness Kit כולל חצובה יעודית | יח'
איכון
02.23.01 | קבוצה מס' 2 |  | מערכת שתספק תמונת מצב בעלת יכולת איתור בזמן אמת של מיקום מדויק של עד 3 מטר סטייה מחוץ ובתוך מבנה של עד 30 יחידות קצה ניידות. המערכת צריכה להיות בעלת יכולת דינמית של הוספת אייקונים בזמן אמת ברמת מפעיל. שטח הקליטה הינו כלל הבניין על קומותיו ומחוץ לבניין (יסומן על גבי תצ"א בהמשך) מרחק של עד 200 מטר מהבניין. תמונה אזורית מבוססת תצ"א/אנימציית תלת ממד הכוללת 2 תמונות בזמן אמת כאשר רואים באחת את מיקום הכוחות בתוך הבניין ובשנייה את הכוחות מחוץ לבניין. במערכת ישנן דמויות קבועות וממוספרות/שמיות ע"פ הסד"כ ובנוסף דמויות ואייקונים ע"פ התרחישים השונים הניתנים לשילוב בהתאם להתפתחות התרחיש. האייקונים יהיו קריאים, בצבעים שונים ולא יסתירו אחד את השני. חלק מהאייקונים יוגדרו ככאלה שלא יתקיימו כשני שמות מקבילים על מסך החפ"ק. שמות לא בשימוש יסומנו ככאלה ויוסטו הצידה. מכשיר שאינו נקלט יסומן ככזה ויוסט הצידה. מכשיר שאינו משדר יסומן ככזה ויוסט הצידה. המערכת נדרשת להתריע במרכז הבקרה כאשר התג חוצה נק' שסומנה כאסורה למסלול התג עד 20 נק' בתוך הבניין. המערכת נדרשת להתריע במרכז הבקרה כאשר התג מגיע למרחק של 3 מטר מגדר המשרד. ההתרעה תהיה קולית (מספר התג וצבעו) וויזואלית (מספר התג וצבעו) ותציין את מיקום ההתרעה. הקפצת מצלמות רלוונטיות לכל תרחיש (תג חורג) נעילת דלתות מפוקדות לכל תרחיש (תג חורג) | יח'
02.23.02 | קבוצה מס' 2 |  | יחידת קצה למערכת איכון בבניין ומחוץ : מכשור נייד ועמיד לתנאי חוץ ותנועה מהירה לשימוש מערך הביטחון, המכשור צריך להיות בעל יכולת תפקודית בתנאי יום ולילה ובשימוש של 24/7, המכשור משדר את מיקומו בזמן אמת (שידור עד כל 3 שנ') מחוץ לבניין על גביי תצ"א ובתוך המתקן בתוך תרשים תלת מימד. שיוך שם/דמות יכול להתבצע בכל מכשיר על ידי המשתמש בשימוש פשוט באופציית בחירה מתוך אופציות קיימות, או מעמדת החפ"ק השולטת בתצ"א. משקל המכשור צריך להיות סביר וכזה המאפשר את נשיאתו בצורה בטוחה מנפילה/שבר בתוך מנשא ייעודי. מכשיר קצה יהיה בעל סוללה של 9 שעות לפחות ובעל יכולת טעינה. | יח'
02.23.03 | קבוצה מס' 2 |  | תג עם רכיב המשדר את מיקומו בכל זמן נתון, סימון התג יהיה ויזואלית על גבי אותה מערכת של איתור המאבטחים, הסימון יהיה קטן מסימון המאבטחים. כל תג יהיה בעל מספר וצבע שונה לפי רשימה שתימסר ככלל יהיו ארבעה מסלולים, מסלול הרשאות לכל תג. התג יהיה בעל יכולת הדפסה במערכת הדפסת תגים הקיימת היום. הרכיב המשדר יוצב בתג בצורה בלתי נראית למבקר. התג נדרש לשדר בפרק זמן של 6 שעות. | 100 יח'
02.23.04 | קבוצה מס' 2 |  | מערכת איכון GPS המבוססת על אינגרציה צבאית ישראלית קיימת | יח'
02.23.05 | קבוצה מס' 2 |  | יחידת איכון GPS המבוססת על אינגרציה צבאית ישראלית קיימת כולל זמן אוויר | יח'
ציוד מקצועי לישומים חיצוניים
02.24.01 | קבוצה מס' 2 |  | לייזר 3 צבעים | יח'
02.24.02 | קבוצה מס' 2 |  | לייזר 3 צבעים דאבל | יח'
02.24.03 | קבוצה מס' 2 |  | פנס אפקט StarLight X24 | יח'
02.24.04 | קבוצה מס' 2 |  | פנס לייזר Single | יח'
02.24.05 | קבוצה מס' 2 |  | פנס אפקט Pinokio X6 | יח'
02.24.06 | קבוצה מס' 2 |  | פליקר מקצועי 1500W | יח'
02.24.07 | קבוצה מס' 2 |  | רמקול שקוע סמוי Halmer Audio IS-2S | יח'
02.24.08 | קבוצה מס' 2 |  | רמקול שקוע סמוי Halmer Audio IS-4K | יח'
02.24.09 | קבוצה מס' 2 |  | רמקול סלע לגינה Pro-Acoustics HL831A | יח'
02.24.10 | קבוצה מס' 2 |  | רמקול סלע לגינה Pro-Acoustics HL832A | יח'
02.24.11 | קבוצה מס' 2 |  | מקרן כף יד Q6 Clx Hdmi | יח'
02.24.12 | קבוצה מס' 2 |  | מקרן כיס CLX X9-Android | יח'
02.24.13 | קבוצה מס' 2 |  | מנעול דיסק ואזעקה abus עמידות גבוהה בפני פריצה דירוג 10 | יח'
ניתן לנעול את המנעול במצב שקט או עם אזעקה 100DB
מגיע עם כבל תזכורת תיק למנעול וזוג מפתחות
02.24.14 | קבוצה מס' 2 |  | מנעול דיסק ואזעקה kovix מנעול איכותי וחזק עמיד במים צופר חזק 120 DB | יח'
למנעול פין נעילה 6 ממ
02.24.15 | קבוצה מס' 2 |  | צ'קלקה לדים סולארית GIANT RD100 | יח'
02.24.16 | קבוצה מס' 2 |  | פנס אבוקה למחסומים לדים | יח'
02.24.17 | קבוצה מס' 2 |  | 482100 ערכת 6 אבוקות נטענות | יח'
02.24.18 | קבוצה מס' 2 |  | HT-175 אינפרא אדום מצלמה תרמית דימות תרמי דיגיטלי 20 ~ 300 ℃ 1024P 32x32 IR רזולוציית תמונה שתף עם: HT-175 אינפרא אדום מצלמה תרמית דימות תרמי דיגיטלי 20 ~ 300 ℃ 1024P 32x32 I | יח'
סה"כ לקבוצה מס' 2
סעיף | קבוצה | מס' דגם ויצרן לשווה ערך | תיאור הפריט | יח' מדידה | מחיר ליח'
כבלים - קבוצה 3
הערה: צבע הכבילה בצבע ירוק זית לסימון מערכות ביטחון
03.01.01 | קבוצה מס' 3 | ללא | תעלות PVC תקניות בחתך 60*40 מ"מ, כולל חיזוקים סופיים ואביזרים נדרשים, כולל מכסה. | מ"א
03.01.02 | קבוצה מס' 3 | ללא | צינור מריכף ירוק 29 מ"מ, חסין אש, כולל שלות ואביזרים נדרשים. | מ"א
03.01.03 | קבוצה מס' 3 | ללא | ביצוע קידוח בקיר בלוקים, בקוטר עד 2", כולל ניקיון המקום, החזרתו למצב ראשוני ואיטום הקדח באיטום מסיבי כנגד מים, חדירת חרקים וכו', כולל אספקת כל החומרים הנדרשים לביצוע העבודה. | יח'
03.01.04 | קבוצה מס' 3 | ללא | כנ"ל בקוטר עד 4" | יח'
03.01.05 | קבוצה מס' 3 | ללא | כנ"ל בקוטר עד 6" | יח'
03.01.06 | קבוצה מס' 3 | ללא | כנ"ל בקוטר עד 8" | יח'
03.01.07 | קבוצה מס' 3 | ללא | מגש ומיכל איטום ל 24 סיבים עבור חיצונית/פנימית הכולל את כל אלמנטי העיגון ומגשים. במידת הצורך הספק יספק מיכל איטום תואם לתשתית עילית . | יח'
03.01.08 | קבוצה מס' 3 | ללא | תעלת מתכת מגוולנת וצבועה בתנור בצבע אפוקסי , לבן או אחר לפי דרישת הלקוח -כולל כל המרחיקים והמבודדים בהתאם למפרט הפרדת שחור/אדום גודלי התעלות יהיו בגודל חתך של מ 101 סמ"ר עד 300 סמ"ר, גדלי תעלות לדוגמה: 200*100 מ"מ, 300*100 מ"מ, 150*100 מ"מ, 150*200 מ"מ וכד'. | מ"א
03.01.09 | קבוצה מס' 3 | ללא | צינור מתכת שרשורי בקוטר "2, או "3 מצופה בPVC שחור עמיד לקרינת UV הצינור יסתיים בסיומות תקניות מוברגות "מופות. | מ"א
03.01.10 | קבוצה מס' 3 | ללא | תעלות רשת ע"ג תקרה (התקנת התעלה בתקרה באמצעות מתלה בלבד-כלול במחיר תעלת הרשת) או קיר בגודל 8.5 * 30 ס"מ או תעלה 8.5*40 ס"מ, כולל זווית חיזוק לקיר או תקרה כל 0.8 מטר וחיבורי קצוות באמצעות אביזר היצרן או בריתוך חשמלי .בהתקנת ריצפה הגבהה מינימלית של 5 ס"מ. | מ"א
03.01.11 | קבוצה מס' 3 | ללא | גונזולת מתכת על גבי מבנה העשויה מצינור מתכת בקוטר "3 מגולוון - בגובה של 6 מטרים, כולל אלמנט כפול להרחקה מהקיר בשני מקטעי הצינור. ה תכלול עוגן חיזוק וכן בורג עין ויחידת עיגון בקצהו העליון. | יח'
03.01.12 | קבוצה מס' 3 | ללא | כבל פלדה שזור לתליה עילית בקוטר 6 מ"מ | מ"א
03.01.13 |  |  | הכנת שקע 230 VAC או דרישה אחרת כבל אורך עד 60 מטר כולל מאמ"ת 16 או 25 | יח'
03.01.14 | קבוצה מס' 3 | ללא | ביצוע חפירה תת"ק בעומק עד 150 ס"מ על פי תקן בזק כולל הכנת מצע חול והטמנת צנרות 4"*4 מסוג שחור פלגל או צנרת קשיחה כולל כל אביזרי החיבור ,כולל השחלת חוטי משיכה 8 מ"מ, העבודה תכלול ביצוע החפירה והחזרה למצב הקודם כולל כיסוי באספלט חם וביצוע הידוק למניעת שקיעה. | מ"א
03.01.15 | קבוצה מס' 3 | ללא | ביצוע חפירה קלה בכביש או מדרכה באמצעות מסור TRANCHER לעומק עד 50 ס"מ כולל הטמנת "3*3 צינורות הכוללים חבל משיכה, כולל כיסוי חול ובטון יצוק וגימור אספלט כולל הידוק. | מ"א
03.01.16 | קבוצה מס' 3 | ללא | הטמנת גוב ומכסה תקני הכולל לרבות :הכנת חפירה, הטמנתו, הכנת "מופות" לצנרת בהתאם לתוכניות, אביזרים תקניים כגון: עוגנים, משענות, מיתלים, הארקה, מכסה מתכת עליון דגם כביש לעומס של 25 טון -סוג גוב A3 או A5 | יח'
03.01.17 | קבוצה מס' 3 | ללא | צינור מתכת שרשורי בקוטר "2 מצופה PVC שחור עמיד לקרינת UV. הצינור יסתיים בסיומות תקניות מוברגות ("מופות"). | מ"א
03.01.18 | קבוצה מס' 3 | ללא | שקע CEE 16A חד-פאזי לארון תקשורת כולל התקנת מאמ"ת 16A, כולל כל הכבילה והאביזרים הנדרשים. עד 100 מטר קומפלט | יח'
03.01.19 | קבוצה מס' 3 | ללא | שקע CEE 32A חד-פאזי לארון תקשורת כולל התקנת מאמ"ת 32A, כולל כל הכבילה והאביזרים הנדרשים. עד 100 מטר קומפלט | יח'
03.01.20 | קבוצה מס' 3 | ללא | ביצוע הארקת ארון תקשורת לארקת מבנה או להארקת לוח חשמל אזורי, כולל כבל הארקה בחתך 16 ממ"ר וכל האביזרים הנדרשים. | יח'
03.01.21 | קבוצה מס' 3 | ללא | תעלת מתכת מגולוונת בחתך 60*40 מ"מ, כולל מכסה. כולל ביצוע קידוחים ,חיתוכים וכיפופים נדרשים. כולל אביזרי מעבר ,פינות ,פיצול וסיומות. | מ"א
03.01.22 | קבוצה מס' 3 | ללא | תעלת מתכת מגולוונת בחתך 60*120 מ"מ, כולל מכסה. כולל ביצוע קידוחים ,חיתוכים וכיפופים נדרשים. כולל אביזרי מעבר ,פינות ,פיצול וסיומות. | מ"א
ארונות תקשורת
03.02.01 | קבוצה מס' 3 | ללא | פנל לניתוב מגשרים (פנל שערות) בגובה 1U עם/ללא מגש, הפנל יהיה בעל פתח שערות רציף ללא הפרדה, גובה הפתח יהיה 3 ס"מ נטו. | יח'
03.02.02 | קבוצה מס' 3 | ללא | פס שקעי חשמל מנוהל יעודי להתקנה במסגרת "19. הפס יכלול 12 שקעי C-13 "אמריקאיים" כולל מתג מאמ"ת ‏A‏16 ונורית סימון. המארז יהיה מארז מתכת בתצורת U1/ZERO-U וישא תו תקן. כולל כבל פנדל באורך עד 15 מ' ובקצהו תקע חשמלי מסוג CEE 16A. הפס יכלול תוכנת ניהול ואפשרות ביצוע RESET ברמת השקע. | יח'
03.02.03 | קבוצה מס' 3 | ללא | תוספת מטר אורך עבור כבל 12 סיבים OM3 | מ"א
03.02.04 | קבוצה מס' 3 | ללא | חיווט ושילוט של כבל שנים עשר סיבים , כולל מחברים מסוג MPO\MTP בקצוות, הכבל יהיה בעל יכולת כיפוף לרדיוס מינימאלי של 50 מ"מ. הסיבים הכבלים יהיו מסוג OM-3 50 µm בתקן TIA/EIA 604-5 הצמה תיוצר במפעל היצרן ותסופק כולל דף בדיקות לניחות מקצה לקצה. | מ"א
03.02.05 | קבוצה מס' 3 | ללא | כבל 12 סיבים OM3 50µm | מ"א
03.02.06 | קבוצה מס' 3 | ללא | אספקת והתקנת ארון ייעודי להתקנת מערכות תקשורת או מחשבים בגובה 42U מקורי מתוצרת APC מחולק לשניים 20U*2 רוחב הארון יהיה 600 מ"מ ועומקו עד 1070 מ"מ, ההתקנה תכלול את כל החלקים והאביזרים המסופקים ,הארון יכלול מסילות התקנה מחורצות ניתנות להזזה (T-NUT) לציוד ברוחב "19 כולל סימון U וטבעות להעברת כבילה , הארון יכלול רגליות פטריות קבועות או גלגלים נשלפים , הדלתות הקידמיות תהיינה עשויות מתכת ,בהתאם לבקשת המזמין הדלת האחורית תהיה עשויה מתכת , דלתות המתכת האחוריות יהיו מחולקות לאורכן לשניים ,(דו כנפיות ) בחירור של לפחות 70% ועם נעילת בריחים עליונים ותחתונים כל הדלתות יהיו עם פינים נשלפים בדלתות (לא LN) ומפתח צלינדר ייחודי בעל ארבע נקודות נעילה , הארון יכיל קיט חיבור יחידת ארון לארון סמוך וסגירת פתחים בגג הארון באמצעות שיערות למניעת בריחת אוויר כולל אספקת והתקנת טבעות תמיכה אחוריות בארון התקשורת להעברת כבלי גישור ותליית פסי ZERO U צבע הארונות יהיה שחור RAL-9011 עומס פנימי נדרש 700 ק"ג | יח'
אופטיקה
03.03.01 | קבוצה מס' 3 | ללא | אספקה, התקנה, בדיקה ושילוט כבל אופטי להתקנה פנימית 12 סיבים M.M בקוטר 62.5 מיקרון, במארז TIGHT TUBE ומעטה HFFR. הכבל יכיל אלמנטים לחיזוק בעומס אנכי ויהיה בעל מעטה כולל שכבת Kevlar בין המעטים. | מ"א
03.03.02 | קבוצה מס' 3 | ללא | אספקה, התקנה, בדיקה ושילוט כבל אופטי להתקנה פנימית 12 סיבים M.M בקוטר 50 מיקרון OM2, במארז TIGHT TUBE ומעטה HFFR. הכבל יכיל אלמנטים לחיזוק בעומס אנכי ויהיה בעל מעטה בודד כולל שכבת Kevlar בין המעטים. | מ"א
03.03.03 | קבוצה מס' 3 | ללא | אספקה, התקנה, בדיקה ושילוט כבל אופטי להתקנה פנימית 12 סיבים M.M בקוטר 50 מיקרון OM3, במארז TIGHT TUBE ומעטה HFFR. הכבל יכיל אלמנטים לחיזוק בעומס אנכי ויהיה בעל מעטה בודד כולל שכבת Kevlar בין המעטים. הסיבים יעמדו בתקן העברת 10 Giga למרחק של 150 מ' לפי תקן IEEE. | מ"א
03.03.04 | קבוצה מס' 3 | ללא | אספקה, התקנה, בדיקה ושילוט כבל אופטי להתקנה פנימית 12 סיבים M.M בקוטר 50 מיקרון OM4, במארז TIGHT TUBE ומעטה HFFR. הכבל יכיל אלמנטים לחיזוק בעומס אנכי ויהיה בעל מעטה בודד כולל שכבת Kevlar בין המעטים. הסיבים יעמדו בתקן העברת 40 Giga למרחק של 150 מ' לפי תקן IEEE. | מ"א
03.03.05 | קבוצה מס' 3 | ללא | אספקה, התקנה, בדיקה ושילוט כבל אופטי להתקנה חיצונית, משוריין עבור תת"ק או עילי ע"פ דרישת הלקוח, 12 סיבים M.M בקוטר 62.5 מיקרון, בצינורית במארז LOOSE TUBE. הכבל יכיל ג'ל בתוך הצינורית ובין הצינוריות. | מ"א
03.03.06 | קבוצה מס' 3 | ללא | אספקה, התקנה, בדיקה ושילוט כבל אופטי להתקנה חיצונית, משוריין עבור תת"ק או עילי ע"פ דרישת הלקוח, 12 סיבים M.M בקוטר 50 מיקרון OM2, בצינורית במארז LOOSE TUBE. הכבל יכיל ג'ל בתוך הצינורית ובין הצינוריות. | מ"א
03.03.07 | קבוצה מס' 3 | ללא | אספקה, התקנה, בדיקה ושילוט כבל אופטי להתקנה חיצונית, משוריין עבור תת"ק או עילי ע"פ דרישת הלקוח, 12 סיבים M.M בקוטר 50 מיקרון OM3, בצינורית במארז LOOSE TUBE. הכבל יכיל ג'ל בתוך הצינורית ובין הצינוריות. הסיבים יעמדו בתקן העברת 10 Giga למרחק של 150 מ' לפי תקן IEEE. | מ"א
03.03.08 | קבוצה מס' 3 | ללא | אספקה, התקנה, בדיקה ושילוט כבל אופטי להתקנה חיצונית, משוריין עבור תת"ק או עילי ע"פ דרישת הלקוח, 12 סיבים S.M בקוטר 9 מיקרון, בצינורית במארז LOOSE TUBE. הכבל יכיל ג'ל בתוך הצינורית ובין הצינוריות. | מ"א
03.03.09 | קבוצה מס' 3 | ללא | אספקה והתקנת לוח ניתוב אופטי ל-12 סיבים כולל מגש לכבלים, פנל עליון לשמירת רווח ומגש איסוף מגשרים. גובה הלוח יהיה 1U. העבודה כוללת את אספקת הלוח, חיבורו במסד וביצוע כל חיבורי הכבלים ויחידות התיאום אליו. | יחידה
03.03.10 | קבוצה מס' 3 | ללא | אספקה, התקנה בדיקה ושילוט מודול ניתוב אופטי (קסטה) ל-12 סיבים הכולל מתאמים ומחברים אופטיים מסוג LC Duplex עבור סיבי MM בקוטר 50 מיקרון OM3. כל המחברים יהיו מסוג Pig-Tail בליטוש UPC שבוצע במפעל, כולל ריתוך לסיב ועיגונו וכל הנדרש לכך, כולל מגש ריתוכים במידה שיידרש, וכן מגש ליתרת סיבים. המודול יתאים להתקנה בכל מסגרות ה-"19 הייעודיות לעיל, ולהחלפה ביניהן כולל שינוי מצב למאונך או למאוזן בהתאם למסגרת. | יחידה
03.03.11 | קבוצה מס' 3 | ללא | אספקה, התקנה בדיקה ושילוט מודול ניתוב אופטי (קסטה) ל-12 סיבים הכולל מתאמים ומחברים אופטיים מסוג LC Duplex עבור סיבי MM בקוטר 50 מיקרון OM3. כל המחברים יהיו מסוג Pig-Tail בליטוש UPC שבוצע במפעל, כולל ריתוך לסיב ועיגונו וכל הנדרש לכך, כולל מגש ריתוכים במידה שיידרש, וכן מגש ליתרת סיבים. המודול יתאים להתקנה בכל מסגרות ה-"19 הייעודיות לעיל, ולהחלפה ביניהן כולל שינוי מצב למאונך או למאוזן בהתאם למסגרת. | יחידה
03.03.12 | קבוצה מס' 3 | ללא | אספקה, התקנה בדיקה ושילוט מודול ניתוב אופטי (קסטה) ל-12 סיבים הכולל מתאמים ומחברים אופטיים מסוג LC Duplex עבור סיבי SM בקוטר 9 מיקרון. כל המחברים יהיו מסוג Pig-Tail בליטוש UPC שבוצע במפעל, כולל ריתוך לסיב ועיגונו וכל הנדרש לכך, כולל מגש ריתוכים במידה שיידרש, וכן מגש ליתרת סיבים. המודול יתאים להתקנה בכל מסגרות ה-"19 הייעודיות לעיל, ולהחלפה ביניהן כולל שינוי מצב למאונך או למאוזן בהתאם למסגרת. | יחידה
03.03.13 | קבוצה מס' 3 | ללא | אספקה, התקנה בדיקה ושילוט מודול ניתוב אופטי (קסטה) ל-12 סיבים הכולל מתאמים ומחברים אופטיים מסוג SC Duplex עבור סיבי MM בקוטר 62.5 מיקרון. כל המחברים יהיו מסוג Pig-Tail בליטוש UPC שבוצע במפעל, כולל ריתוך לסיב ועיגונו וכל הנדרש לכך, כולל מגש ריתוכים במידה שיידרש, וכן מגש ליתרת סיבים. המודול יתאים להתקנה בכל מסגרות ה-"19 הייעודיות לעיל, ולהחלפה ביניהן כולל שינוי מצב למאונך או למאוזן בהתאם למסגרת. | יחידה
אינטרקום
03.04.01 | קבוצה מס' 3 |  | IP39-40ACR All-in-One SIP Video Door Phone | יח'
03.04.02 | קבוצה מס' 3 |  | IP39-40PC All-in-One SIP Video Door Phone | יח'
03.04.03 | קבוצה מס' 3 |  | Video Collaboration – T58V Android Video Phone | יח'
03.04.04 | קבוצה מס' 3 |  | IP Phone – T54S | יח'
03.04.05 | קבוצה מס' 3 |  | ER 037 M USB Headset | יח'
03.04.06 | קבוצה מס' 3 |  | ER 039 Call Center Headset | יח'
03.04.07 | קבוצה מס' 3 |  | VC800 – Full-HD Room System | יח'
03.04.08 | קבוצה מס' 3 |  | מערכת ועידת וידאו – VC500 | יח'
03.04.09 | קבוצה מס' 3 |  | IP Conference Phone – CP960 | יח'
03.04.10 | קבוצה מס' 3 |  | CPE80 EXP Mic | יח'
03.04.11 | קבוצה מס' 3 |  | מערכת ההקלטהCrystal Quality | יח'
03.04.12 | קבוצה מס' 3 |  | מרכזיה S300 | יח'
03.04.13 | קבוצה מס' 3 |  | מרכזיה S20 | יח'
03.04.14 | קבוצה מס' 3 |  | 200 VoIP Gateways | יח'
03.04.15 | קבוצה מס' 3 |  | IS-650 IP Horn Speaker | יח'
03.04.16 | קבוצה מס' 3 |  | IS-382 IP Audio Gateway | יח'
03.04.17 | קבוצה מס' 3 |  | IP Conference Phone – CP920 | יח'
מסכים + מחשבים מוקשחים
03.05.01 | קבוצה מס' 3 |  | צג "27 | יח'
03.05.03 | קבוצה מס' 3 |  | צג "24 | יח'
03.05.04 | קבוצה מס' 3 |  | צג "21 | יח'
03.05.05 | קבוצה מס' 3 |  | צג "42 | יח'
03.05.06 | קבוצה מס' 3 |  | צג "49 | יח'
03.05.07 | קבוצה מס' 3 |  | צג "55 | יח'
03.05.08 | קבוצה מס' 3 |  | צג "65 | יח'
03.05.09 | קבוצה מס' 3 |  | צג "86 | יח'
03.05.10 | קבוצה מס' 3 |  | S4 Galaxy tablets
03.05.11 | קבוצה מס' 3 |  | מחשב מוקשח נתיק - מסך מגע בגודל ” 12.5 | יח'
רזולוציה: HD FULL 1920X1080
מעבד: Intel® Core™ m5-6Y57
מערכת הפעלה: Windows 10 Pro
מסך מגע ל- 10 אצבעות ועט קל. משקל: 1.09Kg / 1.93Kg (עם / ללא מקלדת) זיכרון: 4GB אחסון: 128GB SSD: 4G LTE זמן סוללה עד 7 שעות
03.05.12 | קבוצה מס' 3 |  | מחשב/טאבלט מוקשח נתיק | יח'
מסך מגע בגודל “12רזולוציה: QHD 2160 ×1440
רמת בהירות מסך:
up to 1200cd/m²
מעבד: Intel® Core™ i5-7300U
מערכת הפעלה: Windows 10 pro כרטיס גרפי: Intel® HD Graphics 620
מסך מגע ל- 10 אצבעות ועט. זיכרון: 8GB RAM
משקל: 2.76Kg / 1.5Kg (עם/ללא מקלדת)אחסון: 256GB SSD
ממשקים מובנים בטאבלט ובמקלדת עם זמן סוללות: 11 / 22 שעות
עמידה בתקנים גבוהים: MIL-STD-810G , IEC 60529 עמידות למים ואבק: IP65
03.05.13 | קבוצה מס' 3 |  | טאבלט מוקשח בעיצוב דק ובהקשחה מלאה | יח'
מסך מגע בגודל ” 7
מערכת הפעלה: Android™ 8.1
מעבד: Qualcomm® Snapdragon™ CPUזיכרון 2GB :RAM אחסון: 16GB flash storage
סוללה עד 7 שעות עם אפשרות להחלפה חמה
קל משקל: g440עמידה בתקן צבאי: MIL-STD-810G עמידה בתקן אטימות למים ואבק: IP67GPS
מצלמה אחורית 8MP + תאורת LED אפשרויות הרחבה: קורא ברקוד
03.05.14 | קבוצה מס' 3 |  | טאבלט מוקשח עם מ. הפעלה Win8/7/10 pro | יח'
מסך מגע בגודל ” 7
מעבד: Intel® Core™ m5-6Y57 vPro
כרטיס מסך: Intel graphics 515בהירות מסך: 500cd/m2זיכרון 8GB :RAM
אחסון: 128GB SSD (הרחבה עד 1TB SSD)סוללה עד 8 שעות לסוללת גישור להחלפה חמה
סוללה כפולה קל משקל: 540g . עמידה בתקן צבאי: MIL-STD-810G עמידה בתקן אטימות למים ואבק: IP65: 4G, GPS , RJ45, 2nd USB
03.05.15 | קבוצה מס' 3 |  | טאבלט מוקשח לאנשי שטח | יח'
טאבלט קל משקל וקשיח עם מערכת הפעלה WINDOWS 10 pro . מסך ” 10.1רזולוציה WUXGA 1920×1200
מעבד: Intel® Core™ i5-7300U vPro™ . כרטיס מסך: Intel® HD Graphics 620 קל משקל רק 1.1kg בהירות מסך 800cd/m2
מסך מגע ל 10- אצבעות עמידה בתקן אטימות למים ואבק: IP65 עמידה בתקן צבאי: MIL-STD-810G
, 4G, GPS, RJ45, USB2, LAN קורא ברקוד, קורא כרטיסים חכם
אחסון: 256GB SSD (הרחבה 1TB SSD)זיכרון 8GB :RAMסוללה עד 11 שעות (לפי תנאי המבחן)
סוללת גישור להחלפה חמה פלוס לסוללה כפולה
מערכת מיתוג/חוצצים/ציוד הרחקה - כלל המערכות יעמדו בתקינה ארופאית או אמריקאית
03.06.01 | קבוצה מס' 3 |  | אספקת מקלדת ייעודית לחדרי בקרה מסוג Smart Touch הכוללת צג מגע LCD בגודל 10 אינץ' לפחות | יח'
03.06.02 | קבוצה מס' 3 |  | כרטיס חיבורים ל-2 מחשבים עבור מקלדת Smart Touch | יח'
03.06.03 | קבוצה מס' 3 |  | אספקת מקלדת ייעודית לחדרי בקרה מסוג Smart Touch הכוללת מערכת מיתוג מחשבים מובנית, צג LCD עם 24 מקשים מתוכנתים ללא צג מגע לניהול מערכות חיצונית תוצרת | יח'
03.06.04 | קבוצה מס' 3 |  | צג מגע מודולארי למקלדת Smart Touch מחובר למערכת הראשית | יח'
03.06.05 | קבוצה מס' 3 |  | יחידת חיבורים הכוללת אפשרות לחיבור עד 6 מחשבים עבור מקלדת Smart Touch | יח'
03.06.06 | קבוצה מס' 3 |  | יחידת חיבורים הכוללת אפשרות לחיבור עד 6 מחשבים עבור מקלדת Smart Touch כולל חיבור רשתי | יח'
03.06.07 | קבוצה מס' 3 |  | שסי לכרטיס במבנה יורו כולל חריץ אחד וספק כוח מתוצרת | יח'
03.06.08 | קבוצה מס' 3 |  | שסי לכרטיס במבנה יורו כולל שני חריצים וספק כוח תוצרת | יח'
03.06.09 | קבוצה מס' 3 |  | שסי לכרטיס במבנה יורו כולל שישה חריצים וספק כוח תוצרת | יח'
03.06.10 | קבוצה מס' 3 |  | שסי לכרטיס במבנה יורו כולל 16 חריצים וספק כוח כפול תוצרת | יח'
03.06.11 | קבוצה מס' 3 |  | כרטיס הרחקה אנלוגי כולל DVI,USB,AUDIO צד מחשב | יח'
03.06.12 | קבוצה מס' 3 |  | כרטיס הרחקה IP REMOTE כולל DVI*2,USB,AUDIO צד מחשב וחיבור רשת נחושת | יח'
03.06.13 | קבוצה מס' 3 |  | כרטיס הרחקה IP REMOTE כולל DVI*2,USB,AUDIO צד משתמש פיצול וחיבור רשת נחושת | יח'
03.06.14 | קבוצה מס' 3 |  | כרטיס הרחקה IP REMOTE כולל DP*2,USB,AUDIO צד מחשב כולל כבל פיצול וחיבור רשת נחושת | יח'
03.06.15 | קבוצה מס' 3 |  | שרת ניהול למערכת מיתוג כולל רישיון לעד 10 עמדות. | יח'
03.06.16 | קבוצה מס' 3 |  | שרת ניהול למערכת מיתוג כולל רישיון לעד 50 עמדות. | יח'
03.06.17 | קבוצה מס' 3 |  | שרת ניהול גיבוי למערכת מיתוג | יח'
03.06.18 | קבוצה מס' 3 |  | רישיון לכרטיס הרחקה צד מחשב | יח'
03.06.19 | קבוצה מס' 3 |  | רישיון לכרטיס הרחקה צד משתמש | יח'
03.06.20 | קבוצה מס' 3 |  | מתג 24 פורטים 100/1000 כולל סלוטים לשני ספקי כוח מותאם למערכת ה-מיתוג | יח'
03.06.21 | קבוצה מס' 3 |  | מתג 48 פורטים 100/1000 WEYכולל סלוטים לשני ספקי כוח מותאם למערכת ה-מיתוג | יח'
03.06.22 | קבוצה מס' 3 |  | מחשב I7 smart VISUAL חברת | יח'
03.06.23 | קבוצה מס' 3 |  | בקר SMART VISUAL MASTER לניהול קיר מסכים חברת | יח'
03.06.24 | קבוצה מס' 3 |  | כרטיס לניהול ציוד RS232 מסוג IP I/O כולל 4 מבואות | יח'
03.06.25 | קבוצה מס' 3 |  | יח' לניהול ממיר טלויזיה בכבלים/לווין משולבת במערכת הניהול | יח'
03.06.26 | קבוצה מס' 3 |  | בקר מקומי לניהול קיר מסכים + ממשק מלא למקלדת. | יח'
03.06.27 | קבוצה מס' 3 |  | חוצץ HDMI חד כיווני עם הפרדה חשמלית מאושר מצו"ב, לפי מק"ט מעודכן HSL | יח'
03.06.28 | קבוצה מס' 3 |  | חוצץ HDMI חד כיווני עם הפרדה חשמלית למרחק עד 60 ק"מ מאושר מצו"ב לפי מק"ט מעודכן HSL | יח'
03.06.29 | קבוצה מס' 3 |  | חוצץ HDMI+KVM חד כיווני עם הפרדה חשמלית למרחק עד 60 ק"מ, לפי מק"ט מעודכן HSL | יח'
03.06.30 | קבוצה מס' 3 |  | ממתג 4x1 KVM + HDMI מאובטח בעל חציצה עם משדרים מרוחקים על גבי תשתית אופטית, מאושר מצו"ב לפי מק"ט מעודכן HSL | יח'
03.06.31 | קבוצה מס' 3 |  | דוחס HDMI+VGA בH.264 על תשתית אופטית כפולה ותשתית נחושת כפולה למטרת יתירות מאושר מצו"ב לפי מק"ט מעודכן HSL | יח'
03.06.32 | קבוצה מס' 3 |  | פורס H.264 בעל יציאת HDMI על תשתית אופטית כפולה ותשתית נחושת כפולה למטרת יתירות מאושר מצו"ב לפי מק"ט מעודכן HSL | יח'
03.06.33 | קבוצה מס' 3 |  | ממיר רשת נחושת לאופטית המוזן ממתח ממחבר USB MC-GCSFPUSB | יח'
03.06.34 | קבוצה מס' 3 |  | ממיר USB3.0 לרשת אופטית המוזן ממתח ממחבר MC-GCFPUSB3 USB | יח'
03.06.35 | קבוצה מס' 3 |  | מפריד רשתות, יציאת וידאו אחת (4 port dual head kvm mini matrix) מאושר מצו"ב לפי מק"ט מעודכן HSL | יח'
03.06.36 | קבוצה מס' 3 |  | מפריד רשתות, יציאת וידאו אחת (2 port dual head kvm mini matrix)מאושר מצו"ב לפי מק"ט מעודכן HSL | יח'
03.06.37 | קבוצה מס' 3 |  | חוצץ KVM/AUDIO איזולטור HSL מאושר מצו"ב לפי מק"ט מעודכן HSL | יח'
סה"כ לקבוצה מס' 3
כבלים - קבוצה 4
הערה: צבע הכבילה בצבע ירוק זית לסימון מערכות ביטחון
04.01.01 | קבוצה מס' 4 | טלדור | כבל תקשורת 8 גידים, AWG 23 בסיכוך מיילר נפרד לכל זוג. הכבל ישא תו תקן מטעם מעבדה מוסמכת המעיד על עמידת הכבל בדרישות תקן CAT-7A, SSTP מסדרת כבלי GIGA ומותאם לעבודה בקצב MHz 1000. מעטה הכבל יהיה מסוג HFFR. העבודה תכלול שילוט הכבלים באמצעות מדבקות מתלפפות ושרוולים מתכווצים. | מ"א
04.01.02 | קבוצה מס' 4 | טלדור | כבל תקשורת 8 גידים בתצורת PDS מסוכך מותאם לעמידה בקצב 100 MHz בעל הסמכה לעמידה ב- Cat-5e. | מ"א
04.01.03 | קבוצה מס' 4 | טלדור | הוספת חיפוי ל חיצונית מסוג NYY. | מ"א
04.01.04 | קבוצה מס' 4 | RIT | שקע קצה RJ-45 מסוכך, מותאם לעבודה בקצב 100 MHz ובעל הסמכה לעמידה בתקן Cat-5E. העבודה תכלול סימון השקע באמצעות שלט PVC חרוט (עד 20 תווים) כולל בדיקתו בהתאם לתקן. | יח'
04.01.05 | קבוצה מס' 4 | טלדור | אספקת מגשר ללוח ניתוב ועבור תחנת עבודה באורך עד 100 ס"מ, כולל 2 מחברי RJ-45 מסוככים ועטויים מגפונים צבעוניים. הכבל יהיה מסוכך, מותאם לעבודה בקצב 100 MHz ולכל דרישות תקן Cat-5E. שם התקן הנ"ל יופיע על מעטה הכבל. , כולל סימון מיספור רציף בקצוותיו באמצעות שרוול מתכווץ צבעוני. | יח'
04.01.06 | קבוצה מס' 4 | טלדור | אספקת מגשר ללוח ניתוב ועבור תחנת עבודה באורך עד 500 ס"מ, כולל 2 מחברי RJ-45 מסוככים ועטויים מגפונים צבעוניים. הכבל יהיה מסוכך, מותאם לעבודה בקצב 100 MHz ולכל דרישות תקן Cat-5E. שם התקן הנ"ל יופיע על מעטה הכבל. , כולל סימון מיספור רציף בקצוותיו באמצעות שרוול מתכווץ צבעוני. | יח'
סה"כ אחוז הנחה לקבוצה מס' 4
סעיף | קבוצה | יחידת מידה | תאור הפריט הנדרש | אחוז מירבי | אחוז מוצע
שירותי תחזוקה למערכות חדשות שיותקנו ע"י המציע
05.01.01 | קבוצה מס' 5 | שנה | הצעת מחיר לשירותי תחזוקה לאחר תקופת האחריות: אחוז עלות שרות שנתי מעבר לתקופת הבדק מעלות המחיר הכולל של ההתקנה כולל חווט. | 0.07
סעיף | קבוצה | יחידת מידה | תאור הפריט הנדרש | אחוז מירבי | אחוז מוצע
שירותי תחזוקה למערכות קיימות
06.01.01 | קבוצה מס' 6 | שנה | הצעת מחיר לשירותי תחזוקה למערכות קיימות: אחוז מעלות המחיר הכולל של ההתקנה כולל חווט, בהתאם להצעת המחיר של המציע למערכת שוות ערך חדשה. | 0.1