## תחנת מעלה אדומים
|  |  | ציוד ומערכות תחזוקה | מפרט
מ"ר נדל"ן | שם המערכת | הציוד המרכיב את המערכת | כמות | נתון טכני2 | נתון טכני3 | נתון טכני 4
1442 | בניין ראשי | בניין ראשי
| גילוי וכיבוי אש | גלגלונים | 5
| גילוי וכיבוי אש | הידרנטים | 6
| גילוי וכיבוי אש | מטפים שונים | 15 | כמה ק"ג | סוג המטף
| גילוי וכיבוי אש | מערכות גילוי אש - רכז גילוי | 1 | טלפייר | ADR7000
| גילוי וכיבוי אש | מערכות כיבוי אוטומטי חדר תקשורת, | 1 | FM-200 | גדלים שונים
| גנרטור | גנרטור נייח | 1 | 400 KVA | DGF1100 | DLS400/4
| גנרטור | מיכל סולר חודשי | 1 | 2000 ליטר
| חשמל | לוח חשמל ראשי | 3
| חשמל | לוחות משנה | 1
| חשמל | UPS | 1 | חדר מרכזיה | קטן - לא נמצא רישום
| כללי | אספלט | שטח מוערך במ"ר | 4000 מטר
| כללי | גדר היקפית | כ 150 מטר | מתכת
| כללי | גינון | 100 מ"ר | עצים שיחים ועדניות
| מיזוג אוויר | מפוצל עד 5 כ"ס | 42
| מיזוג אוויר | מזגן מרכזי | 1 | 5 כ"ס
| מיזוג אוויר | צ'ילרים | 2 | UNIT37AB548 | TIPE - CXAXQ52
| מעלית | מעלית | 1 | על רד | קרקע + ק-א'
| מתח נמוך | מערכת בקרה | 1 | יישומי בקרה
| מתח נמוך | מערכת כריזה | 1
| כללי | הצללה | 1 | נפתח נסגר
| כללי | חדר תקשורת | 1
| כללי | סימון חניות | כ 30 חניות
| חשמל | שילוט חיצוני | 1 | כניסה על חזית הבניין
| חשמל | תאורה היקפית |  | על הבנין
| כללי | תאי מעצר כולל תא מקלחת ושירותים | 2 תאי מעצר + 1 חדר עו"ד
| שערים | שער קונזולי | 1 | 6 מטר | 300N IP44 50/60HZ
| כללי | חימום מים | 3 דודים | 150 ליטר | דוודי חשמל
| כללי | מטבח + חדר אוכל | 1
| כללי | מטבחונים | 3
| כללי | מקלחות | 3
| כללי | בור שומן | נתוני טיפול | שאיבה פעם בחצי שנה
| כללי | תאי שירותים | 7
| מבנה חיצוני | סככת מז"פ | פתוח - תאורה ונק' חשמל | מידות 7/4
| מבנה חיצוני | מבנה יס"מ | 3 משרדים | מידות 7/3
| מבנה חיצוני | מבנה גימלאים | משרד + מועדון | מידות 12/2.5
| כללי | עמדת שטיפה | גרניק + שואב אסק
| מבנה חיצוני | מחסנים | 7 מחסנים מפנל מידות ג 2/2.5 ממוצע

## מטה מחוז שי
מספר ציוד | שם ציוד | שם מקבל שרות | תחנה (תיאור) | בנין/גוש (תיאור) | קומה (תיאור) | מספר נוסף/סריאלי | יצרן
52804 | מזגן מפוצל - אליהו | חדר - B16 | מטה מחוז שי | בוחנים | קומה קרקע | 1 כ"ס | אלקטרה
52808 | מזגן מפוצל - שלומי | חדר - C16 | מטה מחוז שי | בוחנים | קומה קרקע | 1 כ"ס | אלקטרה
52802 | מזגן מפוצל - שמואל | חדר - D16 | מטה מחוז שי | בוחנים | קומה קרקע | 1 כ"ס | אלקטרה
52803 | מזגן מפוצל - אסי | חדר - E16 | מטה מחוז שי | בוחנים | קומה קרקע | 1 כ"ס | אלקטרה
52805 | מזגן מפוצל - איתמר | חדר - E17 | מטה מחוז שי | בוחנים | קומה קרקע | 1 כ"ס | אלקטרה
52806 | מזגן מפוצל - מוטי | חדר - E18 | מטה מחוז שי | בוחנים | קומה קרקע | 1 כ"ס | אלקטרה
52810 | קרוסלה חשמלית בוחנים | חצר | מטה מחוז שי | בוחנים | קומה קרקע
52807 | לוח חשמל בוחנים | מסדרון | מטה מחוז שי | בוחנים | קומה קרקע
52811 | מזגן מפוצל | רכז גלעד | מטה מחוז שי | בוחנים | קומה קרקע |  | אלקטרה
52809 | דוד מים חשמלי | שרותים | מטה מחוז שי | בוחנים | קומה קרקע
52852 | מזגן מפוצל | בוטקה | מטה מחוז שי | בוטקה שמירה אחורי | קומה קרקע | 2 כ"ס | אלקטרה
52656 | צובר גז 1 | היקף תחנה | מטה מחוז שי | היקף תחנה | קומה קרקע
52657 | צובר גז 2 | היקף תחנה | מטה מחוז שי | היקף תחנה | קומה קרקע
52843 | עמדת כיבוי אש מספר 27 | היקף תחנה | מטה מחוז שי | היקף תחנה | קומה קרקע
52844 | מחשב השקייה-ליד עמדת כיבוי אש מספר 27 | היקף תחנה | מטה מחוז שי | היקף תחנה | קומה קרקע
52845 | עמדת כיבוי אש מספר 19 ליד תחנת דלק | היקף תחנה | מטה מחוז שי | היקף תחנה | קומה קרקע
52849 | עמדת כיבוי אש מספר 28- מול חדר אוכל בגדר | היקף תחנה | מטה מחוז שי | היקף תחנה | קומה קרקע
52850 | עמדת כיבוי אש מספר 22- מול חדר אוכל | היקף תחנה | מטה מחוז שי | היקף תחנה | קומה קרקע
52851 | ארון השקייה-מול חדר אוכל | היקף תחנה | מטה מחוז שי | היקף תחנה | קומה קרקע
52853 | עמדת כיבוי אש מספר 23 - מול חבלה | היקף תחנה | מטה מחוז שי | היקף תחנה | קומה קרקע
52854 | עמדת כיבוי אש מספר 25 - מול לאומני בגדר | היקף תחנה | מטה מחוז שי | היקף תחנה | קומה קרקע
52875 | יביל מחסן בילוש | היקף תחנה | מטה מחוז שי | היקף תחנה | קומה קרקע
52876 | מחסנים לוח חשמל | היקף תחנה | מטה מחוז שי | היקף תחנה | קומה קרקע
52877 | לוח חשמל מחסנים | היקף תחנה | מטה מחוז שי | היקף תחנה | קומה קרקע
52878 | לוח חשמל סככה ימ"ר מול תחנת דלק | היקף תחנה | מטה מחוז שי | היקף תחנה | קומה קרקע
52879 | לוח חשמל עמדת טעינה סככת גנרטור | היקף תחנה | מטה מחוז שי | היקף תחנה | קומה קרקע
52880 | לוח חשמל תחנת דלק | היקף תחנה | מטה מחוז שי | היקף תחנה | קומה קרקע
52881 | לוח חשמל מכונת שטיפה | היקף תחנה | מטה מחוז שי | היקף תחנה | קומה קרקע
52714 | מזגן מפוצל מספר 1 | חדר 01-001 | מטה מחוז שי | מבנה לאומני | קומה 1 | 1.5 כ"ס | תדיראן
52715 | מזגן מפוצל מספר 2 | חדר 01-001 | מטה מחוז שי | מבנה לאומני | קומה 1 | 2 כ"ס | תדיראן
52713 | מזגן מפוצל | חדר 01-002 | מטה מחוז שי | מבנה לאומני | קומה 1 | 2 כ"ס | אלקטרה
52712 | מזגן מפוצל | חדר 01-003 | מטה מחוז שי | מבנה לאומני | קומה 1 | 2 כ"ס | אלקטרה
52711 | מזגן מפוצל | חדר 01-004 | מטה מחוז שי | מבנה לאומני | קומה 1 | 3 כ"ס | אלקטרה
52716 | מזגן מפוצל | חדר 01-005 | מטה מחוז שי | מבנה לאומני | קומה 1 | 2 כ"ס | אלקטרה
52717 | מזגן מפוצל | חדר 01-006 | מטה מחוז שי | מבנה לאומני | קומה 1 | 2 כ"ס | אלקטרה
52718 | מזגן מפוצל | חדר 01-007 | מטה מחוז שי | מבנה לאומני | קומה 1 | 2 כ"ס | אלקטרה
52709 | מזגן מפוצל מספר 1 - ישיבות | חדר 01-008 | מטה מחוז שי | מבנה לאומני | קומה 1 | 3 כ"ס | אלקטרה
52710 | מזגן מפוצל מספר 2 - ישיבות | חדר 01-008 | מטה מחוז שי | מבנה לאומני | קומה 1 | 3 כ"ס | אלקטרה
52708 | מזגן מפוצל | חדר 01-009 | מטה מחוז שי | מבנה לאומני | קומה 1
52705 | מזגן מפוצל | חדר 01-010 | מטה מחוז שי | מבנה לאומני | קומה 1 | 2 כ"ס | אלקטרה
52704 | מזגן מפוצל | חדר 01-012 | מטה מחוז שי | מבנה לאומני | קומה 1 | 1.5 כ"ס | אלקטרה
52699 | מעלית נוסעים (65184) | מסדרון | מטה מחוז שי | מבנה לאומני | קומה 1 | 630 ק"ג, 8 נוסעים, 2 קומות
52702 | לוח חשמל מעלית | מסדרון | מטה מחוז שי | מבנה לאומני | קומה 1
52703 | עמדת כיבוי אש מספר 30 | מסדרון | מטה מחוז שי | מבנה לאומני | קומה 1
52706 | עמדת כיבוי אש מספר 31 | מסדרון | מטה מחוז שי | מבנה לאומני | קומה 1
52707 | לוח חשמל ראשי קומה א | מסדרון | מטה מחוז שי | מבנה לאומני | קומה 1 | 100A
52723 | מזגן מפוצל | חדר 00-001 | מטה מחוז שי | מבנה לאומני | קומה קרקע
52724 | מזגן מפוצל | חדר 00-002 | מטה מחוז שי | מבנה לאומני | קומה קרקע
52726 | מזגן מפוצל | חדר 00-003 | מטה מחוז שי | מבנה לאומני | קומה קרקע | 2 כ"ס | אלקטרה
52730 | מזגן מפוצל | חדר 00-004 | מטה מחוז שי | מבנה לאומני | קומה קרקע
52731 | מזגן מפוצל | חדר 00-005 | מטה מחוז שי | מבנה לאומני | קומה קרקע | 1.5 כ"ס | אלקטרה
52735 | מזגן מפוצל | חדר 00-006 | מטה מחוז שי | מבנה לאומני | קומה קרקע | 2 כ"ס | אלקטרה
52719 | מזגן מפוצל | חדר 00-007 | מטה מחוז שי | מבנה לאומני | קומה קרקע | 2 כ"ס | אלקטרה
52720 | מזגן מפוצל | חדר 00-008 | מטה מחוז שי | מבנה לאומני | קומה קרקע
52721 | מזגן מפוצל | חדר 00-009 | מטה מחוז שי | מבנה לאומני | קומה קרקע
52729 | מזגן מפוצל | חדר 00-010 | מטה מחוז שי | מבנה לאומני | קומה קרקע
52732 | מזגן מפוצל | חדר 00-011 | מטה מחוז שי | מבנה לאומני | קומה קרקע
52733 | מזגן מפוצל | חדר 00-012 | מטה מחוז שי | מבנה לאומני | קומה קרקע | 2 כ"ס | אלקטרה
52734 | מזגן מפוצל | חדר 00-013 | מטה מחוז שי | מבנה לאומני | קומה קרקע
52736 | מזגן מפוצל ממ"ד | חדר 00-014 | מטה מחוז שי | מבנה לאומני | קומה קרקע
52696 | מגוף שליטה ספרינקלרים מבנה 1 | חצר | מטה מחוז שי | מבנה לאומני | קומה קרקע
52697 | מגוף שליטה ספרינקלרים מבנה 2 | חצר | מטה מחוז שי | מבנה לאומני | קומה קרקע
52698 | עמדת כיבוי אש מספר 24 | חצר | מטה מחוז שי | מבנה לאומני | קומה קרקע
52722 | עמדת כיבוי אש מספר 29 | מסדרון | מטה מחוז שי | מבנה לאומני | קומה קרקע
52725 | לוח חשמל ראשי קרקע + מיכל כיבוי | מסדרון | מטה מחוז שי | מבנה לאומני | קומה קרקע
52727 | רכזת גילוי אש | מסדרון | מטה מחוז שי | מבנה לאומני | קומה קרקע | ADR3000 | טלפייר
52728 | עמדת כיבוי אש מספר 28 | מסדרון | מטה מחוז שי | מבנה לאומני | קומה קרקע
52700 | דוד שמש+קולט | גג | מטה מחוז שי | מבנה לאומני | קומת גג
52701 | גג יריעות בטומניות | גג | מטה מחוז שי | מבנה לאומני | קומת גג
52694 | מגוף שליטה ספרינקלרים ראשי | רשת | מטה מחוז שי | מבנה מחסן אלפ"ה | קומה קרקע
52683 | לוח חשמל מרכזייה C1 קומה 1 | 226 מרכזייה | מטה מחוז שי | מבנה ראשי | קומה 1
52684 | מזגן מפוצל | 226 מרכזייה | מטה מחוז שי | מבנה ראשי | קומה 1 | 3 כ"ס | אלקטרה
52685 | מפוח נחשון | 226 מרכזייה | מטה מחוז שי | מבנה ראשי | קומה 1
52469 | מפוח נחשון 1 | זיט | מטה מחוז שי | מבנה ראשי | קומה 1
52470 | מפוח נחשון 2 | זיט | מטה מחוז שי | מבנה ראשי | קומה 1
52471 | מפוח נחשון 3 | זיט | מטה מחוז שי | מבנה ראשי | קומה 1
52472 | מפוח נחשון 4 | זיט | מטה מחוז שי | מבנה ראשי | קומה 1
52512 | מפוח נחשון - אמ"ש | חדר 201 | מטה מחוז שי | מבנה ראשי | קומה 1
52513 | מפוח נחשון - ליאת | חדר 202 | מטה מחוז שי | מבנה ראשי | קומה 1
52514 | מפוח נחשון | חדר 203 | מטה מחוז שי | מבנה ראשי | קומה 1
52515 | מפוח נחשון - צוות רווחה | חדר 204 | מטה מחוז שי | מבנה ראשי | קומה 1
52516 | מפוח נחשון - קצין רווחה | חדר 205 | מטה מחוז שי | מבנה ראשי | קומה 1
52508 | מפוח נחשון - קמב"ץ ימ"ר | חדר 207 | מטה מחוז שי | מבנה ראשי | קומה 1
52675 | מפוח נחשון | חדר 208 | מטה מחוז שי | מבנה ראשי | קומה 1
52676 | מפוח נחשון | חדר 209 | מטה מחוז שי | מבנה ראשי | קומה 1
52509 | מפוח נחשון - ת"ש | חדר 210 | מטה מחוז שי | מבנה ראשי | קומה 1
52510 | מפוח נחשון - יועצת ארגונית | חדר 211 | מטה מחוז שי | מבנה ראשי | קומה 1
52511 | מפוח נחשון - יחידת מטה | חדר 212 | מטה מחוז שי | מבנה ראשי | קומה 1
52495 | מפוח נחשון - רמת"ל מחוזי | חדר 214 | מטה מחוז שי | מבנה ראשי | קומה 1
52494 | מפוח נחשון - רכז בינוי | חדר 215 | מטה מחוז שי | מבנה ראשי | קומה 1
52497 | מפוח נחשון - קצין לוגיסטיקה | חדר 216 | מטה מחוז שי | מבנה ראשי | קומה 1
52499 | מפוח נחשון - מזכירת את"ל | חדר 217 | מטה מחוז שי | מבנה ראשי | קומה 1
52498 | מפוח נחשון - קצין את"ל | חדר 218 | מטה מחוז שי | מבנה ראשי | קומה 1
52496 | מפוח נחשון - קצין תחבורה | חדר 219 | מטה מחוז שי | מבנה ראשי | קומה 1
52493 | מפוח נחשון - קצין בינוי | חדר 220 | מטה מחוז שי | מבנה ראשי | קומה 1
52481 | מזגן מפוצל - קב"ן מחוז ש"י | חדר 230 | מטה מחוז שי | מבנה ראשי | קומה 1 | 1 כ"ס | אלקטרה
52482 | מפוח נחשון - קב"ן מחוז ש"י | חדר 230 | מטה מחוז שי | מבנה ראשי | קומה 1
52483 | מפוח נחשון - רב מחוז | חדר 232 | מטה מחוז שי | מבנה ראשי | קומה 1
52485 | מפוח נחשון - קב"ט | חדר 233 | מטה מחוז שי | מבנה ראשי | קומה 1
52484 | מפוח נחשון | חדר 234 | מטה מחוז שי | מבנה ראשי | קומה 1
52486 | מפוח נחשון - רנ"ג | חדר 235 | מטה מחוז שי | מבנה ראשי | קומה 1
52487 | מפוח נחשון - בית כנסת | חדר 236 | מטה מחוז שי | מבנה ראשי | קומה 1
52479 | מפוח נחשון | חדר 238 | מטה מחוז שי | מבנה ראשי | קומה 1
52478 | מפוח נחשון מזרח | חדר 240 | מטה מחוז שי | מבנה ראשי | קומה 1
52474 | מפוח נחשון 1 | חדר 250 | מטה מחוז שי | מבנה ראשי | קומה 1
52475 | מפוח נחשון 2 | חדר 250 | מטה מחוז שי | מבנה ראשי | קומה 1
52476 | מזגן מפוצל מספר 1 | חדר 252 | מטה מחוז שי | מבנה ראשי | קומה 1 | 2 כ"ס | אלקו
52477 | מזגן מפוצל מספר 2 | חדר 252 | מטה מחוז שי | מבנה ראשי | קומה 1 | 2 כ"ס | אלקו
52466 | מפוח נחשון 1 - ימ"ר | חדר 257 | מטה מחוז שי | מבנה ראשי | קומה 1
52467 | מפוח נחשון 2 - ימ"ר | חדר 257 | מטה מחוז שי | מבנה ראשי | קומה 1
52468 | מפוח נחשון | חדר 257 | מטה מחוז שי | מבנה ראשי | קומה 1
52677 | לוח חשמל חדר מחשב C2 קומה 1 | חדר תקשורת | מטה מחוז שי | מבנה ראשי | קומה 1
52678 | מפוח נחשון | חדר תקשורת | מטה מחוז שי | מבנה ראשי | קומה 1
52679 | מזגן מפוצל מספר 1 | חדר תקשורת | מטה מחוז שי | מבנה ראשי | קומה 1 | 2 כ"ס | אלקטרה
52680 | מזגן מפוצל מספר 2 | חדר תקשורת | מטה מחוז שי | מבנה ראשי | קומה 1 | 2 כ"ס | אלקטרה
52681 | מיכל כיבוי בגז לחדר 1 | חדר תקשורת | מטה מחוז שי | מבנה ראשי | קומה 1 | 20KG
52682 | מיכל כיבוי בגז לחדר 2 | חדר תקשורת | מטה מחוז שי | מבנה ראשי | קומה 1 | 20KG
52464 | יחידה מיני מרכזית | לשכת את"ן | מטה מחוז שי | מבנה ראשי | קומה 1
52465 | לוח חשמל לשכת את"ן | לשכת את"ן | מטה מחוז שי | מבנה ראשי | קומה 1
52491 | מפוח נחשון | ממ"ד מערב | מטה מחוז שי | מבנה ראשי | קומה 1
52473 | לוח חשמל משנה C-3 קומה 1 | מסדרון | מטה מחוז שי | מבנה ראשי | קומה 1
52480 | עמדת כיבוי אש מספר 10 | מסדרון | מטה מחוז שי | מבנה ראשי | קומה 1
52488 | מגוף שליטה ספרינקלרים קומה 1 | מסדרון | מטה מחוז שי | מבנה ראשי | קומה 1
52489 | עמדת כיבוי אש מספר 11 | מסדרון | מטה מחוז שי | מבנה ראשי | קומה 1
52490 | לוח חשמל C קומה א | מסדרון | מטה מחוז שי | מבנה ראשי | קומה 1 | 250A
52492 | עמדת כיבוי אש מספר 9 | מסדרון | מטה מחוז שי | מבנה ראשי | קומה 1
52874 | לוח חשמל מרכזייה C1 קומה 1 על יד שרותים | מסדרון | מטה מחוז שי | מבנה ראשי | קומה 1
52629 | גנרטור חירום | גנרטור | מטה מחוז שי | מבנה ראשי | קומה 1- | 700KVA | לידור אנרגיה
52630 | מיכל סולר | גנרטור | מטה מחוז שי | מבנה ראשי | קומה 1- | 1000L
52631 | משאבת דלק | גנרטור | מטה מחוז שי | מבנה ראשי | קומה 1-
52848 | לוח חשמל A1 | מחסן רס"ר | מטה מחוז שי | מבנה ראשי | קומה 1-
52628 | לוח חשמל מתח גבוה | מתח גבוה | מטה מחוז שי | מבנה ראשי | קומה 1-
52616 | לוח חשמל סופר חיוני | מתח נמוך | מטה מחוז שי | מבנה ראשי | קומה 1-
52617 | לוח חשמל קבלים | מתח נמוך | מטה מחוז שי | מבנה ראשי | קומה 1-
52618 | לוח חשמל שחרור עשן A3 | מתח נמוך | מטה מחוז שי | מבנה ראשי | קומה 1-
52619 | לוח חשמל ראשי A | מתח נמוך | מטה מחוז שי | מבנה ראשי | קומה 1-
52620 | מפסק אוויר B2 ח"ח | מתח נמוך | מטה מחוז שי | מבנה ראשי | קומה 1- | 1250A | מאסטר פקט
52621 | מפסק אוויר B3 גנרטור | מתח נמוך | מטה מחוז שי | מבנה ראשי | קומה 1- | 1250A | מאסטר פקט
52622 | מפסק אוויר B1 | מתח נמוך | מטה מחוז שי | מבנה ראשי | קומה 1- | 2500A | מאסטר פקט
52623 | מפסק אוויר A2 הזנה שנאי 2 | מתח נמוך | מטה מחוז שי | מבנה ראשי | קומה 1- | 1250A | מאסטר פקט
52624 | מפסק אוויר A1 הזנה שנאי 1 | מתח נמוך | מטה מחוז שי | מבנה ראשי | קומה 1- | 1250A | מאסטר פקט
52625 | עמדת כיבוי אש מספר 18 | מתח נמוך | מטה מחוז שי | מבנה ראשי | קומה 1-
52846 | מפוח נחשון 1 | רכז תחבורה | מטה מחוז שי | מבנה ראשי | קומה 1-
52847 | מפוח נחשון 2 | רכז תחבורה | מטה מחוז שי | מבנה ראשי | קומה 1-
52626 | שנאי T1 | שנאי T1 | מטה מחוז שי | מבנה ראשי | קומה 1- | 800KVA
52627 | שנאי T2 | שנאי T2 | מטה מחוז שי | מבנה ראשי | קומה 1- | 800KVA
52858 | מפוח נחשון | חד"ן אח"מ | מטה מחוז שי | מבנה ראשי | קומה 2
52856 | מפוח נחשון | חדר 309 | מטה מחוז שי | מבנה ראשי | קומה 2
52440 | מפוח נחשון | חדר 325 | מטה מחוז שי | מבנה ראשי | קומה 2
52436 | מפוח נחשון | חדר 326 | מטה מחוז שי | מבנה ראשי | קומה 2
52443 | מפוח נחשון | חדר 327 | מטה מחוז שי | מבנה ראשי | קומה 2
52444 | מפוח נחשון 1 חד"ן | חדר 330 | מטה מחוז שי | מבנה ראשי | קומה 2
52445 | מפוח נחשון 2 חד"ן | חדר 330 | מטה מחוז שי | מבנה ראשי | קומה 2
52446 | מפוח נחשון 3 חד"ן | חדר 330 | מטה מחוז שי | מבנה ראשי | קומה 2
52441 | מפוח נחשון מספר 1 | חדר 332 | מטה מחוז שי | מבנה ראשי | קומה 2
52442 | מפוח נחשון מספר 2 | חדר 332 | מטה מחוז שי | מבנה ראשי | קומה 2
52438 | מפוח נחשון - מפקד לשכת ימ"ר | חדר 335 | מטה מחוז שי | מבנה ראשי | קומה 2
52439 | מפוח נחשון - מפקד לשכת ימ"ר פנימי | חדר 335A | מטה מחוז שי | מבנה ראשי | קומה 2
52448 | מפוח נחשון - ממ"ד מזרח | חדר 339 | מטה מחוז שי | מבנה ראשי | קומה 2
52449 | מפוח נחשון - רשם חקירות | חדר 342 | מטה מחוז שי | מבנה ראשי | קומה 2
52452 | מפוח נחשון - חדר חקירות | חדר 343 | מטה מחוז שי | מבנה ראשי | קומה 2
52453 | לוח חשמל משנה D-2 | חדר 343 | מטה מחוז שי | מבנה ראשי | קומה 2 | 63A
52454 | מפוח נחשון - חדר הטבעה | חדר 344 | מטה מחוז שי | מבנה ראשי | קומה 2
52463 | מפוח נחשון - פנימי חדר הטבעה | חדר 344 | מטה מחוז שי | מבנה ראשי | קומה 2
52462 | מפוח נחשון - רכזת חקירות | חדר 346 | מטה מחוז שי | מבנה ראשי | קומה 2
52461 | מפוח נחשון - רמ"ח תשאול פנימי | חדר 347 | מטה מחוז שי | מבנה ראשי | קומה 2
52460 | מפוח נחשון - חדר חקירות | חדר 348 | מטה מחוז שי | מבנה ראשי | קומה 2
52459 | מפוח נחשון - חדר חקירות | חדר 349 | מטה מחוז שי | מבנה ראשי | קומה 2
52458 | מפוח נחשון - חדר חוקרים | חדר 350 | מטה מחוז שי | מבנה ראשי | קומה 2
52457 | מפוח נחשון NU רמ"ח תשאול | חדר 351 | מטה מחוז שי | מבנה ראשי | קומה 2
52456 | מפוח נחשון - חדר חקירות | חדר 352 | מטה מחוז שי | מבנה ראשי | קומה 2
52455 | מפוח נחשון | חדר 353 | מטה מחוז שי | מבנה ראשי | קומה 2
52451 | מפוח נחשון - חוקרים | חדר 354 | מטה מחוז שי | מבנה ראשי | קומה 2
52450 | מפוח נחשון - חוקרים | חדר 355 | מטה מחוז שי | מבנה ראשי | קומה 2
52873 | מפוח נחשון | חדר אסף | מטה מחוז שי | מבנה ראשי | קומה 2
52871 | מפוח נחשון | חדר ליד קרן | מטה מחוז שי | מבנה ראשי | קומה 2
52872 | מפוח נחשון | חדר נאווה | מטה מחוז שי | מבנה ראשי | קומה 2
52870 | מפוח נחשון | חדר של קרן | מטה מחוז שי | מבנה ראשי | קומה 2
52671 | לוח חשמל חדר מחשב D1 | חדר תקשורת | מטה מחוז שי | מבנה ראשי | קומה 2
52672 | מזגן מפוצל מספר 1 | חדר תקשורת | מטה מחוז שי | מבנה ראשי | קומה 2 | 2 כ"ס | אלקטרה
52673 | מפוח נחשון | חדר תקשורת | מטה מחוז שי | מבנה ראשי | קומה 2
52674 | מזגן מפוצל מספר 2 | חדר תקשורת | מטה מחוז שי | מבנה ראשי | קומה 2 | 2.5 כ"ס | אלקטרה
52686 | מיכל כיבוי בגז לחדר | חדר תקשורת | מטה מחוז שי | מבנה ראשי | קומה 2 | 30KG
52864 | מפוח נחשון | לשכת אח"מ | מטה מחוז שי | מבנה ראשי | קומה 2
52868 | מפוח נחשון | מודיעין | מטה מחוז שי | מבנה ראשי | קומה 2
52869 | מפוח נחשון | מוקד מודיעין | מטה מחוז שי | מבנה ראשי | קומה 2
52432 | מפוח נחשון - ממ"ד מערב | ממ"ד מערב | מטה מחוז שי | מבנה ראשי | קומה 2
52433 | לוח חשמל UPS קומה ב | מסדרון | מטה מחוז שי | מבנה ראשי | קומה 2 | 160A
52434 | לוח חשמל D קומה ב + מיכל כיבוי | מסדרון | מטה מחוז שי | מבנה ראשי | קומה 2 | 250A
52435 | עמדת כיבוי אש מספר 13 | מסדרון | מטה מחוז שי | מבנה ראשי | קומה 2
52447 | עמדת כיבוי אש מספר 14 | מסדרון | מטה מחוז שי | מבנה ראשי | קומה 2
52862 | מפוח נחשון | ע רענ"ח | מטה מחוז שי | מבנה ראשי | קומה 2
52437 | מפוח נחשון - פשיעה לאומנית | פשיעה לאומני | מטה מחוז שי | מבנה ראשי | קומה 2
52866 | מפוח נחשון | קצין אח"מ | מטה מחוז שי | מבנה ראשי | קומה 2
52857 | מפוח נחשון | קצין הערכה | מטה מחוז שי | מבנה ראשי | קומה 2
52860 | מפוח נחשון | קצין נוער | מטה מחוז שי | מבנה ראשי | קומה 2
52859 | מפוח נחשון | קצין נפגעי עבודה | מטה מחוז שי | מבנה ראשי | קומה 2
52867 | מפוח נחשון | ראש מחלק מחקר | מטה מחוז שי | מבנה ראשי | קומה 2
52863 | מפוח נחשון | רכז חקירות | מטה מחוז שי | מבנה ראשי | קומה 2
52861 | מפוח נחשון | רע"ן זיהוי | מטה מחוז שי | מבנה ראשי | קומה 2
52865 | מפוח נחשון | רענ"ח | מטה מחוז שי | מבנה ראשי | קומה 2
52400 | מפוח נחשון - חד"ן אג"מ | חד"ן אג"מ | מטה מחוז שי | מבנה ראשי | קומה 3
52398 | מפוח נחשון | חדר 421 | מטה מחוז שי | מבנה ראשי | קומה 3
52399 | מפוח נחשון - יועמ"ש | חדר 422 | מטה מחוז שי | מבנה ראשי | קומה 3
52421 | לוח חשמל חדר ישיבות מפקד מחוז | חדר 427 | מטה מחוז שי | מבנה ראשי | קומה 3
52396 | מפוח נחשון - ממ"ד מזרח | חדר 430 | מטה מחוז שי | מבנה ראשי | קומה 3
52394 | מפוח נחשון - רע"ן מתוזמנים | חדר 434 | מטה מחוז שי | מבנה ראשי | קומה 3
52389 | מפוח נחשון - קצין סיור | חדר 437 | מטה מחוז שי | מבנה ראשי | קומה 3
52388 | מפוח נחשון - רע"ן שיטור | חדר 438 | מטה מחוז שי | מבנה ראשי | קומה 3
52386 | מפוח נחשון - רע"ן מבצעים | חדר 439 | מטה מחוז שי | מבנה ראשי | קומה 3
52385 | מפוח נחשון | חדר 440 | מטה מחוז שי | מבנה ראשי | קומה 3
52387 | מפוח נחשון - קצין אג"מ | חדר 441 | מטה מחוז שי | מבנה ראשי | קומה 3
52390 | מפוח נחשון - סמב"צ | חדר 443 | מטה מחוז שי | מבנה ראשי | קומה 3
52391 | מפוח נחשון - קמב"צ | חדר 444 | מטה מחוז שי | מבנה ראשי | קומה 3
52392 | מפוח נחשון - קצין חירום | חדר 445 | מטה מחוז שי | מבנה ראשי | קומה 3
52395 | מפוח נחשון - רע"ן אבטחה | חדר 446 | מטה מחוז שי | מבנה ראשי | קומה 3
52413 | לוח חשמל חדר Q2- UPS | חדר UPS | מטה מחוז שי | מבנה ראשי | קומה 3
52414 | מזגן מפוצל | חדר UPS | מטה מחוז שי | מבנה ראשי | קומה 3 | 2 כ"ס | אלקטרה
52415 | מזגן מפוצל | חדר UPS | מטה מחוז שי | מבנה ראשי | קומה 3 | 2 כ"ס | תדיראן
52416 | ארון מצברים (40) | חדר UPS | מטה מחוז שי | מבנה ראשי | קומה 3
52417 | אל פסק | חדר UPS | מטה מחוז שי | מבנה ראשי | קומה 3 | 20KVA | אביאם
52418 | לוח חשמל Q1 | חדר UPS | מטה מחוז שי | מבנה ראשי | קומה 3 | 40A
52411 | מפוח נחשון - חדר שינה נהגים | חדר שינה נהגים | מטה מחוז שי | מבנה ראשי | קומה 3
52667 | לוח חשמל חדר תקשורת E1 ק 4 | חדר תקשורת | מטה מחוז שי | מבנה ראשי | קומה 3 | 63A
52668 | מזגן מפוצל מספר 1 | חדר תקשורת | מטה מחוז שי | מבנה ראשי | קומה 3 | 3 כ"ס | אלקטרה
52669 | מזגן מפוצל מספר 2 | חדר תקשורת | מטה מחוז שי | מבנה ראשי | קומה 3 | 2 כ"ס | תדיראן
52670 | מפוח נחשון | חדר תקשורת | מטה מחוז שי | מבנה ראשי | קומה 3
52687 | מיכל כיבוי בגז לחדר | חדר תקשורת | מטה מחוז שי | מבנה ראשי | קומה 3 | 30KG
52422 | מפוח נחשון - מזכירות | לשכת מפקד מחוז | מטה מחוז שי | מבנה ראשי | קומה 3
52423 | עמדת כיבוי אש מספר 15 | לשכת מפקד מחוז | מטה מחוז שי | מבנה ראשי | קומה 3
52424 | מזגן מפוצל - מטבחון | לשכת מפקד מחוז | מטה מחוז שי | מבנה ראשי | קומה 3 | 2.5 כ"ס | אלקטרה
52425 | מפוח נחשון - מפקד מחוז חדר 402 | לשכת מפקד מחוז | מטה מחוז שי | מבנה ראשי | קומה 3
52426 | מפוח נחשון - מפקד מחוז חדר פנימי | לשכת מפקד מחוז | מטה מחוז שי | מבנה ראשי | קומה 3
52427 | מפוח נחשון - סגן מפקד מחוז חדר 403 | לשכת מפקד מחוז | מטה מחוז שי | מבנה ראשי | קומה 3
52428 | מפוח נחשון - עוזר חדר 404 | לשכת מפקד מחוז | מטה מחוז שי | מבנה ראשי | קומה 3
52429 | מפוח נחשון - חד"ן | לשכת מפקד מחוז | מטה מחוז שי | מבנה ראשי | קומה 3
52430 | מפוח נחשון - דובר | לשכת מפקד מחוז | מטה מחוז שי | מבנה ראשי | קומה 3
52431 | מפוח נחשון - נגד משמעת חדר 408 | לשכת מפקד מחוז | מטה מחוז שי | מבנה ראשי | קומה 3
52420 | מפוח נחשון - ממ"ד מערב ליד שרותים | ממ"ד מערב ליד שרותים | מטה מחוז שי | מבנה ראשי | קומה 3
52397 | עמדת כיבוי אש מספר 17 | מסדרון | מטה מחוז שי | מבנה ראשי | קומה 3
52409 | מגוף שליטה ספרינקלרים קומה 3 | מסדרון | מטה מחוז שי | מבנה ראשי | קומה 3
52410 | עמדת כיבוי אש מספר 16 | מסדרון | מטה מחוז שי | מבנה ראשי | קומה 3
52412 | לוח חשמל E קומה 3 + מיכל כיבוי | מסדרון | מטה מחוז שי | מבנה ראשי | קומה 3
52419 | לוח חשמל קומה ג שדה UPS | מסדרון | מטה מחוז שי | מבנה ראשי | קומה 3
52402 | מפוח נחשון - מסדרון ליד מש"ק אג"ת | מסדרון ליד מש"ק אג"ת | מטה מחוז שי | מבנה ראשי | קומה 3
52403 | מזגן מפוצל - מש"ק אג"ת צד ימין | מש"ק אג"ת צד ימין | מטה מחוז שי | מבנה ראשי | קומה 3 | 2.5 כ"ס | אמקור
52405 | מזגן מפוצל - מש"ק אג"ת צד שמאל | מש"ק אג"ת צד שמאל | מטה מחוז שי | מבנה ראשי | קומה 3 | 2.5 כ"ס | אמקור
52407 | מפוח נחשון - קבת"צ | קבת"צ | מטה מחוז שי | מבנה ראשי | קומה 3
52406 | מזגן מפוצל - קצין אג"ת | קצין אג"ת | מטה מחוז שי | מבנה ראשי | קומה 3 | 2.5 כ"ס | אמקור
52408 | מפוח נחשון - קצין בטיחות | קצין בטיחות | מטה מחוז שי | מבנה ראשי | קומה 3
52404 | מזגן מפוצל - קצין ביזור | קצין ביזור | מטה מחוז שי | מבנה ראשי | קומה 3 | 2.5 כ"ס | אמקור
52393 | מפוח נחשון - קצין שיטור קהילתי | קצין שיטור קהילתי | מטה מחוז שי | מבנה ראשי | קומה 3
52855 | מפוח נחשון | רכז מתנדבים | מטה מחוז שי | מבנה ראשי | קומה 3
52401 | מפוח נחשון - רכזת קמ"ב | רכזת קמ"ב | מטה מחוז שי | מבנה ראשי | קומה 3
52542 | מפוח נחשון 1 - לובי | חבלן משטרה | מטה מחוז שי | מבנה ראשי | קומה קרקע
52543 | מפוח נחשון 2 - לובי | חבלן משטרה | מטה מחוז שי | מבנה ראשי | קומה קרקע
52544 | מפוח נחשון - חדר שינה | חבלן משטרה | מטה מחוז שי | מבנה ראשי | קומה קרקע
52545 | מפוח נחשון - אלקטרוניקה | חבלן משטרה | מטה מחוז שי | מבנה ראשי | קומה קרקע
52546 | עמדת כיבוי אש | חבלן משטרה | מטה מחוז שי | מבנה ראשי | קומה קרקע
52547 | מפוח נחשון | חדר 1 ליד חבלן משטרה | מטה מחוז שי | מבנה ראשי | קומה קרקע
52607 | מפוח נחשון | חדר 103 | מטה מחוז שי | מבנה ראשי | קומה קרקע
52608 | מפוח נחשון | חדר 104 | מטה מחוז שי | מבנה ראשי | קומה קרקע
52606 | מפוח נחשון | חדר 106 | מטה מחוז שי | מבנה ראשי | קומה קרקע
52609 | מפוח נחשון | חדר 107 | מטה מחוז שי | מבנה ראשי | קומה קרקע
52610 | מפוח נחשון | חדר 107 א | מטה מחוז שי | מבנה ראשי | קומה קרקע
52603 | מזגן מפוצל | חדר 108 | מטה מחוז שי | מבנה ראשי | קומה קרקע | 1.5 כ"ס | אלקטרה
52596 | מזגן מפוצל | חדר 109 | מטה מחוז שי | מבנה ראשי | קומה קרקע | 2 כ"ס | אלקטרה
52597 | מגוף שליטה ספרינקלרים | חדר 109 | מטה מחוז שי | מבנה ראשי | קומה קרקע
52594 | מפוח נחשון | חדר 110 | מטה מחוז שי | מבנה ראשי | קומה קרקע
52595 | לוח חשמל כיתת מחשב B3 | חדר 110 | מטה מחוז שי | מבנה ראשי | קומה קרקע
52590 | מפוח נחשון | חדר 111 | מטה מחוז שי | מבנה ראשי | קומה קרקע
52589 | מפוח נחשון | חדר 112 | מטה מחוז שי | מבנה ראשי | קומה קרקע
52584 | מפוח נחשון | חדר 113 | מטה מחוז שי | מבנה ראשי | קומה קרקע
52583 | מפוח נחשון | חדר 114 | מטה מחוז שי | מבנה ראשי | קומה קרקע
52582 | מזגן מפוצל | חדר 115 | מטה מחוז שי | מבנה ראשי | קומה קרקע | 2 כ"ס | אייר ספיד
52613 | מפוח נחשון - ממ"ד | חדר 123 | מטה מחוז שי | מבנה ראשי | קומה קרקע
52554 | מפוח נחשון - לובי אפסנאות | חדר 134 | מטה מחוז שי | מבנה ראשי | קומה קרקע
52555 | תריס גלילה | חדר 134 | מטה מחוז שי | מבנה ראשי | קומה קרקע
52556 | מפוח נחשון - נשקייה | חדר 134 | מטה מחוז שי | מבנה ראשי | קומה קרקע
52557 | מיכל כיבוי בגז לנשקייה | חדר 134 | מטה מחוז שי | מבנה ראשי | קומה קרקע | 50KG
52558 | מפוח נחשון - מחסן | חדר 134 | מטה מחוז שי | מבנה ראשי | קומה קרקע
52548 | מפוח נחשון | חדר 2 ליד חבלן משטרה | מטה מחוז שי | מבנה ראשי | קומה קרקע
52549 | מפוח נחשון | חדר 3 ליד חבלן משטרה | מטה מחוז שי | מבנה ראשי | קומה קרקע
52591 | מפוח נחשון | חדר A13 | מטה מחוז שי | מבנה ראשי | קומה קרקע
52593 | מפוח נחשון | חדר B13 | מטה מחוז שי | מבנה ראשי | קומה קרקע
52592 | מפוח נחשון | חדר C13 | מטה מחוז שי | מבנה ראשי | קומה קרקע
52561 | מפוח נחשון - חדר אוכל | חדר אוכל | מטה מחוז שי | מבנה ראשי | קומה קרקע
52562 | מזגן מפוצל מספר 1 | חדר אוכל | מטה מחוז שי | מבנה ראשי | קומה קרקע | 3 כ"ס | תדיראן
52563 | מזגן מפוצל מספר 2 | חדר אוכל | מטה מחוז שי | מבנה ראשי | קומה קרקע | 3 כ"ס | תדיראן
52564 | מזגן מפוצל מספר 3 | חדר אוכל | מטה מחוז שי | מבנה ראשי | קומה קרקע | 3 כ"ס | תדיראן
52565 | עמדת כיבוי אש מספר 4 | חדר אוכל | מטה מחוז שי | מבנה ראשי | קומה קרקע
52566 | מנדף חדר אוכל | חדר אוכל | מטה מחוז שי | מבנה ראשי | קומה קרקע
52567 | מיכלי כיבוי מנדף | חדר אוכל | מטה מחוז שי | מבנה ראשי | קומה קרקע
52551 | לוח חשמל ראשי B | חדר חשמל | מטה מחוז שי | מבנה ראשי | קומה קרקע
52552 | לוח חשמל UPS-B | חדר חשמל | מטה מחוז שי | מבנה ראשי | קומה קרקע
52553 | מיכל כיבוי בגז | חדר חשמל | מטה מחוז שי | מבנה ראשי | קומה קרקע
52559 | מפוח נחשון - חדר כושר | חדר כושר | מטה מחוז שי | מבנה ראשי | קומה קרקע
52560 | לוח חשמל - חדר כושר | חדר כושר | מטה מחוז שי | מבנה ראשי | קומה קרקע
52601 | מפוח נחשון | חדר שינה בנות | מטה מחוז שי | מבנה ראשי | קומה קרקע
52602 | דוד מים חשמלי | חדר שינה בנות | מטה מחוז שי | מבנה ראשי | קומה קרקע
52599 | מפוח נחשון | חדר שינה בנים | מטה מחוז שי | מבנה ראשי | קומה קרקע
52600 | דוד מים חשמלי | חדר שינה בנים | מטה מחוז שי | מבנה ראשי | קומה קרקע
52688 | לוח חשמל חדר תקשורת B2 | חדר תקשורת | מטה מחוז שי | מבנה ראשי | קומה קרקע
52689 | מפוח נחשון | חדר תקשורת | מטה מחוז שי | מבנה ראשי | קומה קרקע
52690 | מזגן מפוצל מספר 1 | חדר תקשורת | מטה מחוז שי | מבנה ראשי | קומה קרקע | 2 כ"ס | אלקטרה
52691 | מזגן מפוצל מספר 2 | חדר תקשורת | מטה מחוז שי | מבנה ראשי | קומה קרקע | 2 כ"ס | אלקטרה
52692 | מיכל כיבוי בגז לחדר | חדר תקשורת | מטה מחוז שי | מבנה ראשי | קומה קרקע | 30KG
52658 | מפוח נחשון 1 | טכנולוגיות | מטה מחוז שי | מבנה ראשי | קומה קרקע
52659 | מפוח נחשון 2 | טכנולוגיות | מטה מחוז שי | מבנה ראשי | קומה קרקע
12440 | שלטי יציאת חירום | לובי כניסה | מטה מחוז שי | מבנה ראשי | קומה קרקע
52550 | דלת הזזה כפולה | לובי כניסה | מטה מחוז שי | מבנה ראשי | קומה קרקע
52526 | רכזת גילוי אש N2 | מוקד תחזוקה 140 | מטה מחוז שי | מבנה ראשי | קומה קרקע |  | סווילקו
52527 | רכזת גילוי אש N1 | מוקד תחזוקה 140 | מטה מחוז שי | מבנה ראשי | קומה קרקע |  | סווילקו
52528 | רכזת שחרור עשן | מוקד תחזוקה 140 | מטה מחוז שי | מבנה ראשי | קומה קרקע
52529 | מפוח נחשון - מוקד | מוקד תחזוקה 140 | מטה מחוז שי | מבנה ראשי | קומה קרקע
52604 | מפוח נחשון 1 - כניסה | מחלק נוער | מטה מחוז שי | מבנה ראשי | קומה קרקע
52605 | מפוח נחשון 2 - מסדרון | מחלק נוער | מטה מחוז שי | מבנה ראשי | קומה קרקע
52614 | עמדת כיבוי אש מספר 0 | מחסן קפה גו | מטה מחוז שי | מבנה ראשי | קומה קרקע
52615 | מפוח נחשון | מחסן קפה גו | מטה מחוז שי | מבנה ראשי | קומה קרקע
52568 | חדר קירור מוצר מוגמר + לוח חשמל | מטבח | מטה מחוז שי | מבנה ראשי | קומה קרקע
52569 | מנדף חלבי | מטבח | מטה מחוז שי | מבנה ראשי | קומה קרקע
52570 | מיכל כיבוי מנדף חלבי | מטבח | מטה מחוז שי | מבנה ראשי | קומה קרקע
52571 | מנדף 1 בשרי | מטבח | מטה מחוז שי | מבנה ראשי | קומה קרקע
52572 | מנדף 2 בשרי | מטבח | מטה מחוז שי | מבנה ראשי | קומה קרקע
52573 | לוח חשמל מטבח B1 | מטבח | מטה מחוז שי | מבנה ראשי | קומה קרקע | 100A
52574 | עמדת כיבוי אש מספר 5 | מטבח | מטה מחוז שי | מבנה ראשי | קומה קרקע
52575 | מזגן מפוצל - חדר סלטים | מטבח | מטה מחוז שי | מבנה ראשי | קומה קרקע | 3 כ"ס | תדיראן
52576 | חדר הקפאה גולמי + לוח חשמל | מטבח | מטה מחוז שי | מבנה ראשי | קומה קרקע
52577 | מסך אוויר | מטבח | מטה מחוז שי | מבנה ראשי | קומה קרקע
52578 | מזגן מפוצל - עיבוד בשר | מטבח | מטה מחוז שי | מבנה ראשי | קומה קרקע | 3 כ"ס | תדיראן
52579 | מיכל כיבוי מנדף בעיבוד בשר | מטבח | מטה מחוז שי | מבנה ראשי | קומה קרקע
52580 | חדר קירור 2 + לוח חשמל | מטבח | מטה מחוז שי | מבנה ראשי | קומה קרקע
52581 | מזגן מפוצל - חדר שף | מטבח | מטה מחוז שי | מבנה ראשי | קומה קרקע
52693 | מפוח נחשון | ממ"ד B8 | מטה מחוז שי | מבנה ראשי | קומה קרקע
52530 | עמדת כיבוי אש מספר 1 | מסדרון | מטה מחוז שי | מבנה ראשי | קומה קרקע
52598 | עמדת כיבוי אש מספר 2 | מסדרון | מטה מחוז שי | מבנה ראשי | קומה קרקע
52612 | עמדת כיבוי אש מספר 3 | מסדרון | מטה מחוז שי | מבנה ראשי | קומה קרקע
52660 | מזגן מפוצל | מעבדת קשר | מטה מחוז שי | מבנה ראשי | קומה קרקע |  | אלקטרה
52661 | מפוח נחשון | מעבדת קשר | מטה מחוז שי | מבנה ראשי | קומה קרקע
52662 | מזגן מפוצל מספר 1 | סככת מעבדה | מטה מחוז שי | מבנה ראשי | קומה קרקע | 3 כ"ס | תדיראן
52663 | מזגן מפוצל מספר 2 | סככת מעבדה | מטה מחוז שי | מבנה ראשי | קומה קרקע | 3 כ"ס | תדיראן
52664 | מזגן מפוצל מספר 3 | סככת מעבדה | מטה מחוז שי | מבנה ראשי | קומה קרקע | 3 כ"ס | תדיראן
52665 | תריס גלילה | סככת מעבדה | מטה מחוז שי | מבנה ראשי | קומה קרקע
52666 | לוח חשמל מעבדה | סככת מעבדה | מטה מחוז שי | מבנה ראשי | קומה קרקע
52531 | לוח חשמל ראשי מספר T | צס"מ | מטה מחוז שי | מבנה ראשי | קומה קרקע
52532 | מפוח נחשון - לובי | צס"מ | מטה מחוז שי | מבנה ראשי | קומה קרקע
52533 | מפוח נחשון 1 - חדר 4 | צס"מ | מטה מחוז שי | מבנה ראשי | קומה קרקע
52534 | מפוח נחשון 2 - חדר 4 | צס"מ | מטה מחוז שי | מבנה ראשי | קומה קרקע
52535 | מפוח נחשון 1 - חד"ן | צס"מ | מטה מחוז שי | מבנה ראשי | קומה קרקע
52536 | מפוח נחשון 2 - חד"ן | צס"מ | מטה מחוז שי | מבנה ראשי | קומה קרקע
52537 | מפוח נחשון 1 - חדר 1 | צס"מ | מטה מחוז שי | מבנה ראשי | קומה קרקע
52538 | מפוח נחשון 2 - חדר 1 | צס"מ | מטה מחוז שי | מבנה ראשי | קומה קרקע
52539 | מפוח נחשון 3 - חדר 1 | צס"מ | מטה מחוז שי | מבנה ראשי | קומה קרקע
52540 | מפוח נחשון - חדר 12 | צס"מ | מטה מחוז שי | מבנה ראשי | קומה קרקע
52541 | עמדת כיבוי אש מספר 7 | צס"מ | מטה מחוז שי | מבנה ראשי | קומה קרקע
52611 | מזגן מפוצל | קנטינה | מטה מחוז שי | מבנה ראשי | קומה קרקע | 3 כ"ס | אלקטרה
52585 | מפוח נחשון - קפה גו | קפה גו | מטה מחוז שי | מבנה ראשי | קומה קרקע
52586 | דוד מים חשמלי | קפה גו | מטה מחוז שי | מבנה ראשי | קומה קרקע
52587 | לוח חשמל קפה גו | קפה גו | מטה מחוז שי | מבנה ראשי | קומה קרקע
52588 | מזגן מפוצל - קפה גו | קפה גו | מטה מחוז שי | מבנה ראשי | קומה קרקע | 3 כ"ס | אייר ספיד
52346 | לוח חשמל כוח מעלית 1 | גג - חדר מעלית 1 | מטה מחוז שי | מבנה ראשי | קומת גג | 50A
52347 | מעלית מספר 1 - 001049 | גג - חדר מעלית 1 | מטה מחוז שי | מבנה ראשי | קומת גג
52348 | מזגן מפוצל | גג - חדר מעלית 1 | מטה מחוז שי | מבנה ראשי | קומת גג | 1.5 כ"ס | תדיראן
52500 | גג יריעות בטומניות | גג 1 דרום | מטה מחוז שי | מבנה ראשי | קומת גג
52501 | מפוח R28 אוורור | גג 1 דרום | מטה מחוז שי | מבנה ראשי | קומת גג | 1400 סל"ד | שבח
52502 | לוח חשמל מיזוג אוויר R24 | גג 1 דרום | מטה מחוז שי | מבנה ראשי | קומת גג
52503 | מפוח עשן R30 | גג 1 דרום | מטה מחוז שי | מבנה ראשי | קומת גג |  | שבח
52504 | יחידת טיפול אוויר 22 | גג 1 דרום | מטה מחוז שי | מבנה ראשי | קומת גג | 6500CFM | פרג
52505 | מפוח עשן | גג 1 דרום | מטה מחוז שי | מבנה ראשי | קומת גג
52506 | מפוח R23 מדיח כלים | גג 1 דרום | מטה מחוז שי | מבנה ראשי | קומת גג
52507 | לוח חשמל הפעלת מפוחים | גג 1 דרום | מטה מחוז שי | מבנה ראשי | קומת גג
52517 | לוח חשמל מיזוג אוויר R23 | גג 1 צפון | מטה מחוז שי | מבנה ראשי | קומת גג
52518 | מפוח אוויר R24 | גג 1 צפון | מטה מחוז שי | מבנה ראשי | קומת גג | 1220 סל"ד | שבח
52519 | לוח חשמל מיזוג אוויר R22 | גג 1 צפון | מטה מחוז שי | מבנה ראשי | קומת גג
52520 | מפוח אוויר R24 | גג 1 צפון | מטה מחוז שי | מבנה ראשי | קומת גג | 650 סל"ד | שבח
52521 | מפוח אוויר R25 | גג 1 צפון | מטה מחוז שי | מבנה ראשי | קומת גג |  | שבח
52522 | יחידת טיפול אוויר מספר R21 | גג 1 צפון | מטה מחוז שי | מבנה ראשי | קומת גג
52523 | מפוח R22 אספקת אוויר למנדף | גג 1 צפון | מטה מחוז שי | מבנה ראשי | קומת גג
52524 | מפוח R21 מטבחונים ומחסנים | גג 1 צפון | מטה מחוז שי | מבנה ראשי | קומת גג
52525 | לוח חשמל מיזוג אוויר R21 | גג 1 צפון | מטה מחוז שי | מבנה ראשי | קומת גג | 63A
52379 | מפוח מטבחונים ומחסנים | גג מזרח | מטה מחוז שי | מבנה ראשי | קומת גג | 1230 סל"ד | שבח
52380 | מפוח מנדף בישול בשרי R03 | גג מזרח | מטה מחוז שי | מבנה ראשי | קומת גג | 3 מק"ש | שבח
52381 | מפוח מנדף בישול חלבי R10 | גג מזרח | מטה מחוז שי | מבנה ראשי | קומת גג | 1.4 מק"ש | שבח
52382 | לוח חשמל כוח מעלית 2 - M1 | גג מזרח - חדר מעלית 2 | מטה מחוז שי | מבנה ראשי | קומת גג
52383 | מעלית מספר 2 - 001050 | גג מזרח - חדר מעלית 2 | מטה מחוז שי | מבנה ראשי | קומת גג
52384 | מזגן מפוצל | גג מזרח - חדר מעלית 2 | מטה מחוז שי | מבנה ראשי | קומת גג | 1.5 כ"ס | תדיראן
52343 | לוח חשמל משנה I ק-4 | גג מערב | מטה מחוז שי | מבנה ראשי | קומת גג | 50A
52344 | מפוח R05 שחרור עשן מטבחונים | גג מערב | מטה מחוז שי | מבנה ראשי | קומת גג
52345 | מפוח אוויר R09 | גג מערב | מטה מחוז שי | מבנה ראשי | קומת גג | 1180 סל"ד | שבח
52349 | יחידת טיפול אוויר R01 | גג מערב | מטה מחוז שי | מבנה ראשי | קומת גג | 6000CFM | פרג
52350 | דוד הסקה 1 | גג מערב | מטה מחוז שי | מבנה ראשי | קומת גג |  | בטפור
52351 | דוד הסקה 2 | גג מערב | מטה מחוז שי | מבנה ראשי | קומת גג |  | RIELLO
52352 | מפוח אוויר R07 | גג מערב | מטה מחוז שי | מבנה ראשי | קומת גג | 1550 סל"ד | שבח
52353 | מיכל התפשטות- דוד הסקה 2 | גג מערב | מטה מחוז שי | מבנה ראשי | קומת גג
52354 | מיכל התפשטות- דוד הסקה 1 | גג מערב | מטה מחוז שי | מבנה ראשי | קומת גג
52355 | מפוח אוויר R01 | גג מערב | מטה מחוז שי | מבנה ראשי | קומת גג |  | שבח
52356 | משאבת מים חמים 1 | גג מערב | מטה מחוז שי | מבנה ראשי | קומת גג
52357 | משאבת מים חמים 2 | גג מערב | מטה מחוז שי | מבנה ראשי | קומת גג
52358 | מיכל אגירת מים חמים | גג מערב | מטה מחוז שי | מבנה ראשי | קומת גג | 200L
52359 | מפוח עשן R06 | גג מערב | מטה מחוז שי | מבנה ראשי | קומת גג
52360 | משאבת מים חמים מספר 31 | גג מערב | מטה מחוז שי | מבנה ראשי | קומת גג
52361 | משאבת מים חמים מספר 32 | גג מערב | מטה מחוז שי | מבנה ראשי | קומת גג
52362 | לוח חשמל מיזוג אוויר R03 | גג מערב | מטה מחוז שי | מבנה ראשי | קומת גג | 63A
52363 | לוח חשמל מיזוג אוויר R02 | גג מערב | מטה מחוז שי | מבנה ראשי | קומת גג | 63A
52364 | צילר מספר 1 | גג מערב | מטה מחוז שי | מבנה ראשי | קומת גג | 100TR
52365 | צילר מספר 2 | גג מערב | מטה מחוז שי | מבנה ראשי | קומת גג | 100TR
52366 | צילר מספר 3 | גג מערב | מטה מחוז שי | מבנה ראשי | קומת גג | 70TR
52367 | לוח חשמל מיזוג אוויר R01 | גג מערב | מטה מחוז שי | מבנה ראשי | קומת גג | 400A
52368 | מיכל התפשטות ימין | גג מערב | מטה מחוז שי | מבנה ראשי | קומת גג | 300L
52369 | מיכל התפשטות שמאל | גג מערב | מטה מחוז שי | מבנה ראשי | קומת גג | 300L
52370 | משאבת מים קרים P21 | גג מערב | מטה מחוז שי | מבנה ראשי | קומת גג
52371 | משאבת מים קרים P22 | גג מערב | מטה מחוז שי | מבנה ראשי | קומת גג
52372 | משאבת מים קרים P23 | גג מערב | מטה מחוז שי | מבנה ראשי | קומת גג
52373 | מפוח אוויר יניקת עשן R08 | גג מערב | מטה מחוז שי | מבנה ראשי | קומת גג | 1550 סל"ד | שבח
52374 | מפוח שירותים R02 | גג מערב | מטה מחוז שי | מבנה ראשי | קומת גג | 580 סל"ד | שבח
52375 | לוח חשמל מיזוג אוויר R04 | גג מערב | מטה מחוז שי | מבנה ראשי | קומת גג | 63A
52376 | יחידת טיפול אוויר צח R02 | גג מערב | מטה מחוז שי | מבנה ראשי | קומת גג | 6000CFM | פרג
52377 | מזגן מפוצל | גג מערב - רב גל | מטה מחוז שי | מבנה ראשי | קומת גג
52882 | לוח חשמל חדר קשר ותאורת תורן | גג מערב - רב גל | מטה מחוז שי | מבנה ראשי | קומת גג
52378 | גג יריעות בטומניות | גג מערב+מזרח | מטה מחוז שי | מבנה ראשי | קומת גג
52695 | מזגן מפוצל | יס"מ שומרון | מטה מחוז שי | מכולת יס"מ | קומה קרקע
52838 | מזגן מפוצל | חדר 01-01 | מטה מחוז שי | מרחב גלעד | קומה 1 | 1.5 כ"ס | ספירה
52840 | מזגן מפוצל | חדר 01-03 | מטה מחוז שי | מרחב גלעד | קומה 1 | 1.5 כ"ס | ספירה
52841 | מזגן מפוצל | חדר 01-04 | מטה מחוז שי | מרחב גלעד | קומה 1 | 1.5 כ"ס | ספירה
52839 | מזגן מפוצל | חדר 01-05 | מטה מחוז שי | מרחב גלעד | קומה 1 | 1.5 כ"ס | ספירה
52842 | מזגן מפוצל | חדר 01-06 | מטה מחוז שי | מרחב גלעד | קומה 1 | 1.5 כ"ס | ספירה
52837 | מזגן מפוצל | חדר 01-12 | מטה מחוז שי | מרחב גלעד | קומה 1 | 1.5 כ"ס | ספירה
52826 | מזגן מפוצל | חדר 00-01 | מטה מחוז שי | מרחב גלעד | קומה קרקע | 1.5 כ"ס | תדיראן
52827 | מזגן מפוצל | חדר 00-02 | מטה מחוז שי | מרחב גלעד | קומה קרקע
52829 | מזגן מפוצל | חדר 00-03 | מטה מחוז שי | מרחב גלעד | קומה קרקע | 2 כ"ס | תדיראן
52830 | מזגן מפוצל | חדר 00-08 תקשורת | מטה מחוז שי | מרחב גלעד | קומה קרקע | 1.5 כ"ס | אמקור
52834 | לוח חשמל חדר מחשב H1 תקשורת | חדר 00-08 תקשורת | מטה מחוז שי | מרחב גלעד | קומה קרקע
52835 | מזגן מפוצל מספר 1 | חדר 00-08 תקשורת | מטה מחוז שי | מרחב גלעד | קומה קרקע | 2 כ"ס | אלקטרה
52836 | מזגן מפוצל מספר 2 | חדר 00-08 תקשורת | מטה מחוז שי | מרחב גלעד | קומה קרקע | 2 כ"ס | אלקטרה
52824 | שלטי יציאת חירום | מבנה | מטה מחוז שי | מרחב גלעד | קומה קרקע
52832 | דוד מים חשמלי | מטבחון | מטה מחוז שי | מרחב גלעד | קומה קרקע | 60L
52825 | עמדת כיבוי אש - כניסה למרחב | מסדרון | מטה מחוז שי | מרחב גלעד | קומה קרקע
52831 | עמדת כיבוי אש מספר 32 | מסדרון | מטה מחוז שי | מרחב גלעד | קומה קרקע
52833 | יחידה מיני מרכזית ליד 00-03 | מסדרון | מטה מחוז שי | מרחב גלעד | קומה קרקע
52828 | יחידה מיני מרכזית | מסדרון חדרים 04-07 | מטה מחוז שי | מרחב גלעד | קומה קרקע | 4 כ"ס | USP
52812 | רכזת גילוי אש | ש.ג | מטה מחוז שי | מרחב גלעד | קומה קרקע |  | סווילקו
52813 | פאנל משנה גילוי אש | ש.ג | מטה מחוז שי | מרחב גלעד | קומה קרקע
52814 | לוח חשמל H שלוחה יהודה | ש.ג | מטה מחוז שי | מרחב גלעד | קומה קרקע | 63A
52815 | מזגן מפוצל - חדר המתנה | ש.ג | מטה מחוז שי | מרחב גלעד | קומה קרקע | 2 כ"ס | תדיראן
52816 | קרוסלה חשמלית | ש.ג | מטה מחוז שי | מרחב גלעד | קומה קרקע
52817 | מזגן מפוצל - בוטקה | ש.ג | מטה מחוז שי | מרחב גלעד | קומה קרקע | 1 כ"ס | אלקטרה
52818 | קרוסלה כניסה חשמלית | ש.ג | מטה מחוז שי | מרחב גלעד | קומה קרקע
52819 | שער חשמלי נגרר | ש.ג | מטה מחוז שי | מרחב גלעד | קומה קרקע
52820 | מחסום זרוע פריצה יציאה | ש.ג | מטה מחוז שי | מרחב גלעד | קומה קרקע
52821 | מחסום זרוע פריצה כניסה | ש.ג | מטה מחוז שי | מרחב גלעד | קומה קרקע
52822 | עמדת כיבוי אש 26 ליד מחסום פריצה | ש.ג | מטה מחוז שי | מרחב גלעד | קומה קרקע
52823 | מזגן מפוצל - קבלה | ש.ג | מטה מחוז שי | מרחב גלעד | קומה קרקע | 2 כ"ס | תדיראן
52638 | לוח חשמל משאבת ספרינקלרים ראשי | חדר משאבות | מטה מחוז שי | משאבות כיבוי אש | קומה קרקע
52639 | לוח חשמל משאבת ספרינקלרים גנרטור | חדר משאבות | מטה מחוז שי | משאבות כיבוי אש | קומה קרקע
52640 | לוח חשמל משאבת גוקי | חדר משאבות | מטה מחוז שי | משאבות כיבוי אש | קומה קרקע
52641 | משאבת גוקי | חדר משאבות | מטה מחוז שי | משאבות כיבוי אש | קומה קרקע
52642 | עמדת כיבוי אש מספר 20 | חדר משאבות | מטה מחוז שי | משאבות כיבוי אש | קומה קרקע
52643 | משאבת הידרנטים חשמלית | חדר משאבות | מטה מחוז שי | משאבות כיבוי אש | קומה קרקע
52644 | לוח חשמל משאבת הידרנטים | חדר משאבות | מטה מחוז שי | משאבות כיבוי אש | קומה קרקע
52645 | משאבת כיבוי אש חשמלית | חדר משאבות | מטה מחוז שי | משאבות כיבוי אש | קומה קרקע
52646 | לוח חשמל משאבת כיבוי אש חשמלית | חדר משאבות | מטה מחוז שי | משאבות כיבוי אש | קומה קרקע
52647 | לוח חשמל S1 שרות חדר משאבות | חדר משאבות | מטה מחוז שי | משאבות כיבוי אש | קומה קרקע
52648 | לוח חשמל משאבות ניקוז | חדר משאבות | מטה מחוז שי | משאבות כיבוי אש | קומה קרקע
52649 | משאבת ניקוז 1 | חדר משאבות | מטה מחוז שי | משאבות כיבוי אש | קומה קרקע
52650 | משאבת ניקוז 2 | חדר משאבות | מטה מחוז שי | משאבות כיבוי אש | קומה קרקע
52651 | לוח חשמל S | חדר משאבות | מטה מחוז שי | משאבות כיבוי אש | קומה קרקע
52652 | מפוח עשן | חדר משאבות | מטה מחוז שי | משאבות כיבוי אש | קומה קרקע | 1420 סל"ד | שבח
52653 | משאבת ספרינקלרים כיבוי אש | חדר משאבות | מטה מחוז שי | משאבות כיבוי אש | קומה קרקע
52654 | מאגר כיבוי אש 1 | חדר משאבות | מטה מחוז שי | משאבות כיבוי אש | קומה קרקע
52655 | מאגר כיבוי אש 2 | חדר משאבות | מטה מחוז שי | משאבות כיבוי אש | קומה קרקע
52754 | מפוח נחשון | חדר 00-003 | מטה מחוז שי | משל"ט | קומה קרקע
52755 | מפוח נחשון | חדר 00-004 | מטה מחוז שי | משל"ט | קומה קרקע
52756 | מפוח נחשון | חדר 00-005 | מטה מחוז שי | משל"ט | קומה קרקע
52760 | לוח חשמל M4 | חדר 00-006 | מטה מחוז שי | משל"ט | קומה קרקע
52761 | מפוח נחשון | חדר 00-006 | מטה מחוז שי | משל"ט | קומה קרקע
52762 | מזגן מפוצל | חדר 00-006 | מטה מחוז שי | משל"ט | קומה קרקע | 2 כ"ס | אלקטרה
52763 | מיכל כיבוי בגז לחדר | חדר 00-006 | מטה מחוז שי | משל"ט | קומה קרקע
52771 | מפוח נחשון | חדר 00-009 | מטה מחוז שי | משל"ט | קומה קרקע
52772 | לוח חשמל יחידת טיפול אוויר צח | חדר 00-009 | מטה מחוז שי | משל"ט | קומה קרקע
52773 | מערכת אב"כ | חדר 00-009 | מטה מחוז שי | משל"ט | קומה קרקע
52774 | יחידת טיפול אוויר מספר 2 | חדר 00-009 | מטה מחוז שי | משל"ט | קומה קרקע
52790 | מפוח נחשון 1 | חדר 00-011 משגרים | מטה מחוז שי | משל"ט | קומה קרקע
52791 | מפוח נחשון 2 | חדר 00-011 משגרים | מטה מחוז שי | משל"ט | קומה קרקע
52796 | מפוח נחשון 1 | חדר 00-012 | מטה מחוז שי | משל"ט | קומה קרקע
52797 | מפוח נחשון 2 | חדר 00-012 | מטה מחוז שי | משל"ט | קומה קרקע
52794 | מפוח נחשון | חדר 00-014 | מטה מחוז שי | משל"ט | קומה קרקע
52799 | מפוח נחשון | חדר 00-015 | מטה מחוז שי | משל"ט | קומה קרקע
52795 | מפוח נחשון | חדר 00-016 | מטה מחוז שי | משל"ט | קומה קרקע
52792 | מפוח נחשון 1 | חדר 00-017 | מטה מחוז שי | משל"ט | קומה קרקע
52793 | מפוח נחשון 2 | חדר 00-017 | מטה מחוז שי | משל"ט | קומה קרקע
52753 | מפוח נחשון | חדר 00-018 | מטה מחוז שי | משל"ט | קומה קרקע
52781 | לוח חשמל M3 + מיכל כיבוי תקשורת צה"ל | חדר 00-020 | מטה מחוז שי | משל"ט | קומה קרקע
52782 | מזגן מפוצל | חדר 00-020 | מטה מחוז שי | משל"ט | קומה קרקע | 2 כ"ס | אלקטרה
52783 | מפוח נחשון | חדר 00-020 | מטה מחוז שי | משל"ט | קומה קרקע
52784 | מיכל כיבוי בגז לחדר | חדר 00-020 | מטה מחוז שי | משל"ט | קומה קרקע | 9KG
52798 | מפוח נחשון | חדר 00-023 | מטה מחוז שי | משל"ט | קומה קרקע
52785 | מפוח נחשון | חדר 001 תקשורת | מטה מחוז שי | משל"ט | קומה קרקע
52786 | מזגן מפוצל | חדר 001 תקשורת | מטה מחוז שי | משל"ט | קומה קרקע | 2 כ"ס | אלקטרה
52787 | לוח חשמל M2 + מיכל כיבוי | חדר 001 תקשורת | מטה מחוז שי | משל"ט | קומה קרקע
52788 | מיכל כיבוי בגז לחדר | חדר 001 תקשורת | מטה מחוז שי | משל"ט | קומה קרקע
52776 | לוח חשמל M7 תקשורת + מיכל כיבוי | חדר 008 תקשורת | מטה מחוז שי | משל"ט | קומה קרקע
52777 | מפוח נחשון | חדר 008 תקשורת | מטה מחוז שי | משל"ט | קומה קרקע
52778 | מזגן מפוצל מספר 1 | חדר 008 תקשורת | מטה מחוז שי | משל"ט | קומה קרקע | 2 כ"ס | אלקטרה
52779 | מזגן מפוצל מספר 2 | חדר 008 תקשורת | מטה מחוז שי | משל"ט | קומה קרקע | 2 כ"ס | אלקטרה
52780 | מיכל כיבוי בגז לחדר | חדר 008 תקשורת | מטה מחוז שי | משל"ט | קומה קרקע
52751 | מפוח נחשון | חדר 00K01 | מטה מחוז שי | משל"ט | קומה קרקע
52764 | לוח חשמל U1 | חדר UPS | מטה מחוז שי | משל"ט | קומה קרקע
52765 | ארון מצברים (48) | חדר UPS | מטה מחוז שי | משל"ט | קומה קרקע
52766 | אל פסק | חדר UPS | מטה מחוז שי | משל"ט | קומה קרקע | 80KVA
52767 | מיכל כיבוי בגז לחדר | חדר UPS | מטה מחוז שי | משל"ט | קומה קרקע | 30KG
52768 | מפוח נחשון | חדר UPS | מטה מחוז שי | משל"ט | קומה קרקע
52769 | מזגן מפוצל | חדר UPS | מטה מחוז שי | משל"ט | קומה קרקע | 2 כ"ס | אלקטרה
52747 | לוח חשמל M1 + מיכל כיבוי | חדר חשמל | מטה מחוז שי | משל"ט | קומה קרקע
52748 | לוח חשמל U2 + מיכל כיבוי | חדר חשמל | מטה מחוז שי | משל"ט | קומה קרקע
52749 | מיכל כיבוי בגז לחדר | חדר חשמל | מטה מחוז שי | משל"ט | קומה קרקע | 30KG
52750 | מפוח נחשון | חדר חשמל | מטה מחוז שי | משל"ט | קומה קרקע
52801 | עמדת כיבוי אש מספר 5 | כניסה למשל"ט | מטה מחוז שי | משל"ט | קומה קרקע
52752 | עמדת כיבוי אש מספר 3 | מסדרון | מטה מחוז שי | משל"ט | קומה קרקע
52757 | עמדת כיבוי אש מספר 4 | מסדרון | מטה מחוז שי | משל"ט | קומה קרקע
52758 | רכזת גילוי אש | מסדרון | מטה מחוז שי | משל"ט | קומה קרקע |  | סווילקו
52759 | מערכת כריזה | מסדרון | מטה מחוז שי | משל"ט | קומה קרקע |  | LDA
52770 | מעלון (251907) | מסדרון | מטה מחוז שי | משל"ט | קומה קרקע | 225KG
52775 | לוח חשמל M6 + מיכל כיבוי | מסדרון | מטה מחוז שי | משל"ט | קומה קרקע
52789 | מפוח נחשון ליד חדר 019 | מסדרון | מטה מחוז שי | משל"ט | קומה קרקע
52800 | דוד מים חשמלי | שרותים | מטה מחוז שי | משל"ט | קומה קרקע
52737 | צילר 1 | גג | מטה מחוז שי | משל"ט | קומת גג | 70TR
52738 | לוח חשמל צילרים | גג | מטה מחוז שי | משל"ט | קומת גג
52739 | יחידת טיפול אוויר 1 | גג | מטה מחוז שי | משל"ט | קומת גג
52740 | עמדת כיבוי אש גג | גג | מטה מחוז שי | משל"ט | קומת גג
52741 | מז"ח | גג | מטה מחוז שי | משל"ט | קומת גג
52742 | צילר 2 | גג | מטה מחוז שי | משל"ט | קומת גג
52743 | לוח חשמל צילר 2 | גג | מטה מחוז שי | משל"ט | קומת גג
52744 | עמדת כיבוי אש מספר 2 | גג | מטה מחוז שי | משל"ט | קומת גג
52745 | מז"ח | גג | מטה מחוז שי | משל"ט | קומת גג
52746 | גג יריעות בטומניות | גג | מטה מחוז שי | משל"ט | קומת גג
52632 | גנרטור | סככה גנרטור | מטה מחוז שי | סככה גנרטור | קומה קרקע | 500KVA | לידור אנרגיה
52633 | לוח חשמל G1 | סככה גנרטור | מטה מחוז שי | סככה גנרטור | קומה קרקע
52634 | מיכל סולר | סככה גנרטור | מטה מחוז שי | סככה גנרטור | קומה קרקע | 2000L
52635 | מזגן מפוצל מספר 1 | סככה מיט | מטה מחוז שי | סככה מיט | קומה קרקע
52636 | מזגן מפוצל מספר 2 | סככה מיט | מטה מחוז שי | סככה מיט | קומה קרקע
52637 | תריס גלילה | סככה מיט | מטה מחוז שי | סככה מיט | קומה קרקע
| גנרטור נייד (נגרר) |  | מטה מחוז שי |  |  | כמות: 6
| גנרטור פקפק |  | מטה מחוז שי |  |  | כמות: 23

## שיטור עירוני מעלה אדומים
מ"ר נדלן | מרחב | שם המערכת | הציוד המרכיב את המערכת | כמות | נתון טכני2 | נתון טכני3 | נתון טכני4 | הערות - אחריות אם יש, שנת התקנה, אם יש צפי החלפה בטווח זמן הקרוב, דגש אחזקתי מיוחד, בעיה ספציפית שידועה לנו
60 | גלעד | תאורה | שלט מואר | 1
| גלעד | תאורה | פרוז'קטורים | תאורה היקפית
| גלעד | גילוי וכיבוי אש | רכזת גילוי אש | רכזת + גלאים אש (להבות) | TAS1000 | טלפייר
| גלעד | אבטחה | טמ"ס + 5 מצלמות | טמ"ס + 5 מצלמות
| גלעד | סניטציה | כיור שטיפת ידיים | 1 | כיור וסוללה
| גלעד | מיזוג | מזגן מפוצל | 3 | 1.5 כ"ס
| גלעד | סניטציה | שרותים + כיור | 1
| גלעד | כיבןי | מטף | 1 | מטף 6 ק"ג אבקה
| גלעד | חשמל | לוח חשמל | 1 | 25A
| גלעד | חשמל | UPS | 1 | 3KVA | ADVICE

## חטמר עציון
מ"ר נדל"ן | שם המערכת | הציוד המרכיב את המערכת | כמות | נתון טכני2 | נתון טכני3 | נתון טכני4 | הערות - אחריות אם יש, שנת התקנה, אם יש צפי החלפה בטווח זמן הקרוב, דגש אחזקתי מיוחד, בעיה ספציפית שידועה לנו
720 | בניין ראשי | בניין ראשי
| גילוי וכיבוי אש | גלגלונים | 4
| גילוי וכיבוי אש | הידרנטים | 4
| גילוי וכיבוי אש | מטפים בגדלים שונים | 15
| גילוי וכיבוי אש | מערכות גילוי אש | 1 | טלפייר | ADR3000 | כתובתית/אזורית | תתווסף מערכת גילוי אש נוספת בקרוב
| גילוי וכיבוי אש | מערכות כיבוי אוטומטי (חדרי תקשורת, לוחות חשמל) | 1 | FM-200
| גנרטור | גנרטור נייח | 1 | 200KVA
| גנרטור | מיכל סולר חודשי | 1 | 1000 ליטר
| חשמל | לוח חשמל ראשי | 1 | 250
| כללי | אספלט | שטח מוערך במ"ר | 2000 מטר
| כללי | גדר היקפית | מטר אורך גדר
| מיזוג אויר | מפוצל עד 5 כ"ס | 15
| מיזוג אויר | מזגן מרכזי | 1
| מתח נמוך | מערכת כריזה | 1
| כללי | הצללה | פרגולה קטנה 1
| כללי | חדר תקשורת | 1
| חשמל | תאורה היקפית | 25 גופי תאורה
| שערים | תריס גלילה | 2 תריסים | 4 מטר
| כללי | חימום מים | 2 דוודים | 150 ליטר
| כללי | מטבח + חדר אוכל | 1
| כללי | מטבחונים | 3
| כללי | מקלחות | 3
| כללי | תאי שירותים | 5

## מרחב חברון
מ"ר נדל"ן | שם המערכת | הציוד המרכיב את המערכת | כמות | נתון טכני2 | נתון טכני3 | נתון טכני4 | הערות - אחריות אם יש, שנת התקנה, אם יש צפי החלפה בטווח זמן הקרוב, דגש אחזקתי מיוחד, בעיה ספציפית שידועה לנו
1669 | בניין ראשי | בניין ראשי
| גילוי וכיבוי אש | גלגלונים | 18
| גילוי וכיבוי אש | הידרנטים | 18
| גילוי וכיבוי אש | מטפים בגדלים שונים | 32 | כמה ק"ג | סוג המטף
| גילוי וכיבוי אש | מערכות גילוי אש | 1 | טלפייר | ADR3000 | כתובתית/אזורית | ADR7000
| גילוי וכיבוי אש | מערכות כיבוי אוטומטי (חדרי תקשורת, לוחות חשמל) | 5 | FM-200 | גדלים שונים
| גילוי וכיבוי אש | כיבוי מנדפים | להבות 2 מיכלים
| גילוי וכיבוי אש | מערכת כיבוי אש לתחנת הדלק | 1 | מטפה 50 ק"ג
| גנרטור | גנרטור נייח | 1 | 400KVA
| גנרטור | מיכל סולר חודשי | 1 | 2000 ליטר
| חשמל | לוח חשמל ראשי | 1 | 400A | 5 תאים
| חשמל | לוחות משנה | 1 | 160A | שער הלוחות בגדלים שונים
| כללי | אספלט | שטח מוערך במ"ר | 4000 מטר
| כללי | גדר היקפית | מטר אורך גדר
| גילוי וכיבוי אש | מנדפים (מטבח) | 2 | 5.5X1.5 | 1X1.5
| מיזוג אוויר | מפוחי יניקה/אורור | 10 | גודל בkw
| מיזוג אוויר | יחידת טיפול אוויר (יט"א) | 1
| מיזוג אוויר | מפוצל עד 5 כ"ס | 90
| מיזוג אוויר | מזגן מרכזי | 5
| כללי | חדר קירור | 1
| מתח נמוך | מערכת כריזה | 1
| כללי | הצללה | 1 | בד 75 מ"ר
| כללי | חדר תקשורת | 5
| כללי | סימון חניות | כ 50
| כללי | שילוט מואר חיצוני | 1 | כניסה על חזית הבניין | סמל המשטרה
| חשמל | תאורה היקפית | 40 גופי תאורה
| חשמל | תאורה חיצוני לתחנת הדלק | 5
| כללי | תאי מעצר כולל תא מקלחת ושירותים | 5
| כללי | תחנת דלק | 1
| שערים | תריס גלילה | 2 תריסים
| שערים | שער קונזולי | 2 שערים
| כללי | חימום מים | 7 דוודים | יונקרס גז | דוד הסקה | 150 ליטר
| כללי | מטבח + חדר אוכל | 1
| כללי | מטבחונים | 6
| כללי | מקלחות | 10
| כללי | מאגר מי צריכה | 1
| כללי | משאבות לחץ לאספקת מים | 6 יחידות
| כללי | בור שומן | 1 | גודל בקו"ב | 4 קוב בחניה
| כללי | משאבות ביוב/ניקוז מי גשמים | 2 משאבות
| כללי | תאי שירותים | 10
מחוז ש"י | כללי | מערכת הסקה | 1
| כללי | מערכת חימום בגז | 1 | בסדנת רכב

## דירות מגורים
מ"ר נדל"ן | שם המערכת | הציוד המרכיב את המערכת | כמות | נתון טכני1 | נתון טכני2 | נתון טכני3
495 | בניין ראשי | בניין ראשי
| גילוי וכיבוי אש | גלגלונים | 4
| גילוי וכיבוי אש | הידרנטים | 4
| גילוי וכיבוי אש | מטפים בגדלים שונים | 4 |  | כמה ק"ג | סוג המטף
| גילוי וכיבוי אש | מערכות גילוי אש | 1 | כתובתית/אזורית | טלפייר | ADR3000
| גילוי וכיבוי אש | מערכות כיבוי אוטומטי (חדרי תקשורת, לוחות חשמל) | 1 | FM-200 |  | גדלים שונים
| חשמל | לוח חשמל ראשי | 4 | 40 A
| מיזוג אוויר | מפוצל עד 5 כ"ס | 30
| שטחי חוץ | תאורה היקפית |  | על הבנין
| תברואה | חימום מים | 4 | 4 יונקרס גז | 4 דוודים 150 ליטר
| תברואה | מטבח + חדר אוכל | 1
| תברואה | מטבחונים | 4
| תברואה | מקלחות | 8
| תברואה | משאבות לחץ לאספקת מים | 5 | גודל בkw
| תברואה | משאבות ביוב/ניקוז מי גשמים | 4 | גודל בkw
| תברואה | תאי שירותים | 8 | קיים

## נקודת מערת המכפלה
מ"ר נדל"ן | שם המערכת | הציוד המרכיב את המערכת | כמות | נתון טכני1 | נתון טכני2 | נתון טכני3
101 | בניין ראשי | בניין ראשי
| גילוי וכיבוי אש | גלגלונים | 4
| גילוי וכיבוי אש | הידרנטים | 4
| גילוי וכיבוי אש | מטפים בגדלים שונים | 11 | כמה ק"ג | סוג המטף
| גילוי וכיבוי אש | מערכות גילוי אש | 1 | טלפייר | ADR7000 | כתובתית/אזורית
| גילוי וכיבוי אש | מערכות כיבוי אוטומטי (חדרי תקשורת, לוחות חשמל) | 1 | FM-200 | גדלים שונים
| גנרטור | גנרטור נייח | 1 | 200KVA
| גנרטור | מיכל סולר חודשי | 1 | 500 ליטר
| חשמל | לוח חשמל ראשי | 1 | 200A
| חשמל | לוחות משנה | אחד בכל מבנה
| כללי | גדר היקפית | מטר אורך גדר
| מיזוג אוויר | מפוצל עד 5 כ"ס | 15
| מיזוג אוויר | מזגן מרכזי | 1
| מתח נמוך | מערכת כריזה | 1
| כללי | הצללה | 1 | בניה קלה
| כללי | חדר תקשורת | 1
| חשמל | שילוט מואר חיצוני | 1 | כניסה על חזית הבניין
| חשמל | תאורה היקפית | על הבנין
| כללי | חימום מים | 2 דודים | 150 ליטר
| כללי | מטבח + חדר אוכל | 1
| כללי | מטבחונים | 1
| כללי | מקלחות | 1
| כללי | תאי שירותים | 3
| שערים | מחסום קל | 1
| שערים | שער הולכי רגל | 2

## ביתר עלית
מספר ציוד | בניין | קומה | חדר | שם ציוד | יצרן | נתון טכני
40500 | תחנת משטרת ביתר עילית | קרקע | מש"ל 00-001 | יחידת מאייד VRF | SAMSUNG
40501 | תחנת משטרת ביתר עילית | קרקע | 00-003 רכז חקירות | מזגן מפוצל | אלקטרה | 1.5 כ"ס
40502 | תחנת משטרת ביתר עילית | קרקע | 00-003 רכז חקירות | יחידת מאייד VRF | SAMSUNG
40503 | תחנת משטרת ביתר עילית | קרקע | 00-004 חקירות | יחידת מאייד VRF | SAMSUNG
40504 | תחנת משטרת ביתר עילית | קרקע | 00-005 חקירות | יחידת מאייד VRF | SAMSUNG
40505 | תחנת משטרת ביתר עילית | קרקע | 00-006 קצין חקירות | יחידת מאייד VRF | SAMSUNG
40506 | תחנת משטרת ביתר עילית | קרקע | מבואה חקירות | יחידת מאייד VRF | SAMSUNG
40507 | תחנת משטרת ביתר עילית | קרקע | יומן 00-008 | יחידת מאייד VRF | SAMSUNG
40508 | תחנת משטרת ביתר עילית | קרקע | יומן 00-008 | רכזת גילוי אש | TELEFIRE | ADR-3000
40509 | תחנת משטרת ביתר עילית | קרקע | 00-010 ישיבות | מזגן מפוצל | TADIRAN | 3 כ"ס
40512 | תחנת משטרת ביתר עילית | קרקע | רמת"ל 00-011 | יחידת מאייד VRF | SAMSUNG
40513 | תחנת משטרת ביתר עילית | קרקע | סמת"ח 00-012 | יחידת מאייד VRF | SAMSUNG
40514 | תחנת משטרת ביתר עילית | קרקע | רל"ש 00-013 | יחידת מאייד VRF | SAMSUNG
40515 | תחנת משטרת ביתר עילית | קרקע | 00-014 מפקד תחנה | יחידת מאייד VRF | SAMSUNG
40516 | תחנת משטרת ביתר עילית | קרקע | סיור 00-015 | יחידת מאייד VRF | SAMSUNG
40517 | תחנת משטרת ביתר עילית | קרקע | קש"ק 00-016 | יחידת מאייד VRF | SAMSUNG
40519 | תחנת משטרת ביתר עילית | קרקע | קמב"ץ 00-018 | יחידת מאייד VRF | SAMSUNG
40520 | תחנת משטרת ביתר עילית | קרקע | מחסן 00-019 | יחידת מאייד VRF | SAMSUNG
40521 | תחנת משטרת ביתר עילית | קרקע | נשקייה 00-002 | יחידת מאייד VRF | SAMSUNG
40522 | תחנת משטרת ביתר עילית | קרקע | רישוי ואבטחה 00-020 | יחידת מאייד VRF | SAMSUNG
40524 | תחנת משטרת ביתר עילית | קרקע | 00-021 תקשורת | מזגן מפוצל אלקטרה 2.5 כוח סוס | TOSHIBA
40525 | תחנת משטרת ביתר עילית | קרקע | 00-021 תקשורת | מזגן מפוצל אלקטרה 2.5 כוח סוס | ELECTRA
40526 | תחנת משטרת ביתר עילית | קרקע | 00-021 תקשורת | לוח חשמל לחדר תקשורת מספר 11 |  | A אמפר: 63
51205 | תחנת משטרת ביתר עילית | קרקע | 00-021 תקשורת | אל פסק מספר 1 חברת אדוויס | ADVICE | KVA: 1
51206 | תחנת משטרת ביתר עילית | קרקע | 00-021 תקשורת | אל פסק מספר 2 חברת אדוויס | ADVICE | KVA: 1
51207 | תחנת משטרת ביתר עילית | קרקע | 00-021 תקשורת | מיכל כיבוי בגז לחדר תקשורת 021
40527 | תחנת משטרת ביתר עילית | קרקע | מוצגים 00-022 | מזגן מפוצל | TADIRAN | 3 כ"ס
40528 | תחנת משטרת ביתר עילית | קרקע | קצין אח"מ 00-023 | יחידת מאייד VRF | SAMSUNG
40529 | תחנת משטרת ביתר עילית | קרקע | מז"פ 00-024 | יחידת מאייד VRF | SAMSUNG
40530 | תחנת משטרת ביתר עילית | קרקע | חשמל 00-025 | לוח חשמל קבלים |  | 100A
40531 | תחנת משטרת ביתר עילית | קרקע | חשמל 00-025 | לוח חשמל חיוני תא 4 |  | 40A
40532 | תחנת משטרת ביתר עילית | קרקע | חשמל 00-025 | לוח חשמל חיוני תא 3 |  | 160A
40533 | תחנת משטרת ביתר עילית | קרקע | חשמל 00-025 | לוח חשמל ב.חיוני תא 2 |  | 40A
40534 | תחנת משטרת ביתר עילית | קרקע | חשמל 00-025 | לוח חשמל ראשי תא 1 |  | 250A
40536 | תחנת משטרת ביתר עילית | קרקע | 00-026 חדר אוכל | יחידת מאייד VRF | SAMSUNG
40537 | תחנת משטרת ביתר עילית | קרקע | 00-026 חדר אוכל | לוח חשמל מטבח מספר 12 |  | 100A
40538 | תחנת משטרת ביתר עילית | קרקע | מסדרון היקפי | יחידת מאייד VRF | SAMSUNG
40539 | תחנת משטרת ביתר עילית | קרקע | 00-T03 שירותים ומקלחות | דוד מים חשמלי מקלחות גברים
40540 | תחנת משטרת ביתר עילית | קרקע | 00-T03 שירותים ומקלחות | דוד מים חשמלי מקלחות גברים
40541 | תחנת משטרת ביתר עילית | קרקע | מסדרון היקפי | מטף כיבוי עמדה מספר 6 לחדר תקשורת
40542 | תחנת משטרת ביתר עילית | קרקע | 00-018 | מטף כיבוי אש מספר 7 ליד חדר כושר
40543 | תחנת משטרת ביתר עילית | קרקע | מסדרון היקפי | יחידת מאייד VRF | SAMSUNG
40544 | תחנת משטרת ביתר עילית | קרקע | מסדרון היקפי | יחידת מאייד VRF | SAMSUNG
40545 | תחנת משטרת ביתר עילית | קרקע | מסדרון היקפי | עמדת כיבוי אש מספר 1
40546 | תחנת משטרת ביתר עילית | קרקע | חדר כושר 00-028 | יחידה מיני מרכזית חדר כושר | ELECTRA
40547 | תחנת משטרת ביתר עילית | קרקע | דלפק כניסה | עמדת כיבוי אש מספר 2
40548 | תחנת משטרת ביתר עילית | קרקע | ש.ג. | לוח חשמל ש.ג. |  | A אמפר: 25
40549 | תחנת משטרת ביתר עילית | קרקע | ש.ג. | מגנומטר
40550 | תחנת משטרת ביתר עילית | קרקע | ש.ג. | מזגן מפוצל | ELECTRA | 1.5 כ"ס
40551 | תחנת משטרת ביתר עילית | קרקע | חצר | מטף כיבוי 10
40552 | תחנת משטרת ביתר עילית | קרקע | חצר | מטף כיבוי 5
40553 | תחנת משטרת ביתר עילית | קרקע | חצר | עמדת כיבוי אש בחצר 4 ליד הגנרטור
40554 | תחנת משטרת ביתר עילית | קרקע | חצר | גנרטור חירום בחצר S-13183 MARELLI | שמרלינג | 134KVA
40555 | תחנת משטרת ביתר עילית | קרקע | חצר | יחידת עיבוי VRF מספר 1 | SAMSUNG | KW: 63
40556 | תחנת משטרת ביתר עילית | קרקע | חצר | יחידת עיבוי VRF מספר 2 | SAMSUNG | KW: 63
40557 | תחנת משטרת ביתר עילית | קרקע | חצר | יחידת עיבוי VRF מספר 3 | SAMSUNG | KW: 63
40558 | תחנת משטרת ביתר עילית | קרקע | 00-027 מטבח | מנדף חדר אוכל | ארז ישראל בע"מ
40560 | תחנת משטרת ביתר עילית | קרקע | 00-027 מטבח | מזגן מפוצל מטבח | Family | 3 כ"ס
40561 | תחנת משטרת ביתר עילית | גג | גג | מפוח אויר פליטה מנדף מטבח גג
51200 | תחנת משטרת ביתר עילית | קרקע | יומן 00-008 | מערכת כריזת חירום
51201 | תחנת משטרת ביתר עילית | קרקע | 00-T01 שירותים | שירותים
51202 | תחנת משטרת ביתר עילית | קרקע | 00-010 ישיבות | יחידה מיני מרכזית בחדר ישיבות | SAMSUNG
51203 | תחנת משטרת ביתר עילית | קרקע | קצין אג"מ 00-017 | יחידת מאייד VRF | SAMSUNG
51208 | תחנת משטרת ביתר עילית | קרקע | 00-T03 שירותים ומקלחות | שירותים ומקלחות גברים
51209 | תחנת משטרת ביתר עילית | קרקע | 00-022 חדר אוכל | מטף כיבוי בגז למינדף במטבח
51210 | תחנת משטרת ביתר עילית | קרקע | 00-T02 שירותי נכים | שירותי נכים T02
51211 | תחנת משטרת ביתר עילית | קרקע | כללי בתחנה | שלטי יציאת חירום בתחנה
51212 | תחנת משטרת ביתר עילית | קרקע | כללי בתחנה | תאורת חירום בתחנה
51213 | תחנת משטרת ביתר עילית | קרקע | חצר | עמדת טעינת רכבים | Gnrgy
51214 | תחנת משטרת ביתר עילית | קרקע | ש.ג. | פאנל משנה גילוי אש | TELEFIRE
51215 | תחנת משטרת ביתר עילית | קרקע | ש.ג. | מערכת טלוויזיה מעגל סגור 15 מצלמות |  | כמות מצלמות: 15
51216 | תחנת משטרת ביתר עילית | קרקע | ש.ג. | שער חשמלי נגרר

## נקודת מגילות
מ"ר נדלן | מרחב | שם המערכת | הציוד המרכיב את המערכת | כמות | נתון טכני2 | נתון טכני3 | נתון טכני4 | הערות - אחריות אם יש, שנת התקנה, אם יש צפי החלפה בטווח זמן הקרוב, דגש אחזקתי מיוחד, בעיה ספציפית שידועה לנו
70 | שומרון | כללי | מטבחון + כיור | 1
| שומרון | מיזוג | מזגן מפוצל | 5 | 1.5 כ"ס
| שומרון | כללי | שרותים *2 + כיור | 1
| שומרון | כללי | מקלחון | 1
| שומרון | חימום מים | דוד חשמל | 1
| שומרון | כיבוי | מטף 6 ק"ג אבקה | 3
| שומרון | כיבוי | עמדת כיבוי אש קומפלט | 1
| שומרון | חשמל | לוח חשמל ראשי | 1 | 63A
| שומרון | חשמל | לוח חשמל | 1 | 40A
| שומרון | חדר תקשורת | UPS | 1
| שומרון | גילוי אש | רכזת גילוי אש + גלאים | 1 | להבות
| שומרון | שערים | שער הולכי רגל | 1

## נק קדום שומרון
מ"ר נדלן | מחוז | עיר | כתובת | מ"ר נדל"ן | שם המערכת | הציוד המרכיב את המערכת | כמות | נתון טכני 1 | נתון טכני 2 | יצרן | דגם | הערות - אחריות אם יש, שנת התקנה, אם יש צפי החלפה בטווח זמן הקרוב, דגש אחזקתי מיוחד, בעיה ספציפית שידועה לנו | אחראי במבנה מטעם המשטרה | תפקיד נציג התחנה | טלפון נציג התחנה
| ש"י | קדומים | קדומים | 1086 מ"ר | מבנים קומה 1 | תחנת אריאל נקודת קדומים שומרון | [6 empty] | יעקב סיידורף - מפקד הנקודה 0546966565 האני חצ'יגה - רכז סיור - 0505073172
| ש"י | קדומים | קדומים |  | גילוי וכיבוי אש | עמדת כיבוי אש-קומפלט (מטף + מזנקים + זרנוק + גלגלון + הידרנט) | 2
| ש"י | קדומים | קדומים |  | גילוי וכיבוי אש | עמדת גלגלון בלבד | 1
| ש"י | קדומים | קדומים |  | גילוי וכיבוי אש | מטפים בגדלים שונים מפוזרים | 19 | אבקה 6 ק"ג
| ש"י | קדומים | קדומים |  | גילוי וכיבוי אש | מטפים בגדלים שונים מפוזרים (צהוב מתכות) | 1 | מטף צהוב 6 ק"ג
| ש"י | קדומים | קדומים |  | גילוי וכיבוי אש | מערכות גילוי אש | 2 | RM7000 | SAVER7000 | טלפייר |  | בשירות תעשיות מיגון
| ש"י | קדומים | קדומים |  | גילוי וכיבוי אש | מערכות כיבוי בגז אוטומטי (לוחות חשמל) | 2
| ש"י | קדומים | קדומים |  | גילוי וכיבוי אש | מערכות כיבוי בגז אוטומטי (חדרי תקשורת/ארכיב וכו') | 1 | 35 ק"ג
| ש"י | קדומים | קדומים |  | גנרטור | גנרטור נייח | 1 | גנרטור S-30516 + מטף כיבוי | 200KVA | שמרלינג
1086 | ש"י | קדומים | קדומים |  | גנרטור | מיכל סולר יומי/שבועי | 1 | 1500 ליטר
| ש"י | קדומים | קדומים |  | חשמל | לוח חשמל מבנה מפקד נקודה | 1 | 40A
| ש"י | קדומים | קדומים |  | חשמל | לוח חשמל מבנה חדר כושר | 1 | 40A
| ש"י | קדומים | קדומים |  | חשמל | לוח חשמל מבנה משרד סיור | 1 | 32A
| ש"י | קדומים | קדומים |  | חשמל | לוח חשמל מבנה כספת | 1 | 32A
| ש"י | קדומים | קדומים |  | חשמל | לוח חשמל מבנה גנרטור + מטף כיבוי | 1 | 320A
| ש"י | קדומים | קדומים |  | חשמל | לוח חשמל חדר אוכל | 1 | 40A
| ש"י | קדומים | קדומים |  | חשמל | לוח חשמל מבנה 006 | 1 | 25A
| ש"י | קדומים | קדומים |  | חשמל | לוח חשמל מבנה 005 | 1 | 32A
| ש"י | קדומים | קדומים |  | חשמל | לוח חשמל חדר תקשורת + מטף כיבוי | 1 | 40A
| ש"י | קדומים | קדומים |  | חשמל | לוח חשמל מבנה חדר כושר | 1 | 32A
| ש"י | קדומים | קדומים |  | חשמל | לוח חשמל ארכיון | 1 | 32A
| ש"י | קדומים | קדומים |  | חשמל | לוח חשמל סככת שטיפת רכבים | 1 | נעול
| ש"י | קדומים | קדומים |  | חשמל | אל פסק | 2 | 3KVA |  | ADVICE
| ש"י | קדומים | קדומים |  | שטחי חוץ | גדר היקפית |  | רשת ועמודים
| ש"י | קדומים | קדומים |  | מיזוג אוויר | מזגן מפוצל | 34 | עד 5 כ"ס |  | אלקטרה, תדיראן, אלקו
| ש"י | קדומים | קדומים |  | שטחי חוץ | הצללה | 1 | 100 מ"ר
| ש"י | קדומים | קדומים |  | שטחי חוץ | סימון חניות
| ש"י | קדומים | קדומים |  | שטחי חוץ | שילוט מואר חיצוני | 1
| ש"י | קדומים | קדומים |  | שטחי חוץ | תאורה היקפית | 10
| ש"י | קדומים | קדומים |  | כללי | חדר תקשורת | 2
| ש"י | קדומים | קדומים |  | כללי | סיווג המתקן | 1 |  |  |  |  | מסווג
| ש"י | קדומים | קדומים |  | כללי | נגישות לנכים | 1 |  |  |  |  | לא נגיש
| ש"י | קדומים | קדומים |  | כללי | סוג המתקן | 1 |  |  |  |  | נקודת משטרה/ משרדים
| ש"י | קדומים | קדומים |  | כללי | מטבח/חדר אוכל | 1 |  |  |  |  | חדר אוכל, מטבח מבשל
| ש"י | קדומים | קדומים |  | כללי | מערכות ומתקנים מיוחדים |  | תאורת חירום | שלטי יציאת חירום
| ש"י | קדומים | קדומים |  | כללי | מכונת קרח | 1
| ש"י | קדומים | קדומים |  | שערים | שער קונזולי | 1 | 4 מטר
| ש"י | קדומים | קדומים |  | תברואה | דוד שמש + קולט 1, 2 קולטים | 2 | 150 ליטר
| ש"י | קדומים | קדומים |  | תברואה | מטבחונים | 2
| ש"י | קדומים | קדומים |  | תברואה | מקלחות | 5
| ש"י | קדומים | קדומים |  | תברואה | חדרי שירותים | 5
| ש"י | קדומים | קדומים |  | תברואה | תאי שירותים | 8

## תחנת מודיעין עילית
מספר | מבנה | קומה | חדר | שם ציוד | נתון טכני | יצרן
52946 | חדר אוכל + מטבח | קרקע | חדר אוכל | לוח חשמל | 25A
52947 | חדר אוכל + מטבח | קרקע | חדר אוכל | מזגן מפוצל | 2.5 כ"ס | תדיראן
52948 | חדר אוכל + מטבח | קרקע | מטבח | מנדף
52949 | חדר אוכל + מטבח | קרקע | מטבח | מזגן מפוצל | 2.5 כ"ס | תדיראן
52950 | חדר אוכל + מטבח | קרקע | מטבח | לוח חשמל | 20A
52951 | חדר אוכל + מטבח | קרקע | מטבח - חצר | לוח חשמל (אין גישה)
52927 | יביל בית כנסת | קרקע | בית כנסת | לוח חשמל | 25A
52928 | יביל בית כנסת | קרקע | בית כנסת | מזגן מפוצל | 3 כ"ס | אלקטרה
52929 | יביל בית כנסת | קרקע | חדר תקשורת | טלויזיה מעגל סגור (מחשב שליטה)
52924 | יביל לוגיסטיקה | קרקע | חדר לוגיסטיקה | מזגן מפוצל | 2.5 כ"ס | תדיראן
52925 | יביל לוגיסטיקה | קרקע | חדר לוגיסטיקה | לוח חשמל | 25A
52926 | יביל לוגיסטיקה | קרקע | נשקייה | מזגן מפוצל | 2 כ"ס | תדיראן
52901 | יביל מחלק משפחה | קרקע | חדר שירותים (מעורב) | שירותים נשים+גברים
52898 | יביל מחלק משפחה | קרקע | חצר | לוח חשמל מבנה 1 | 63A
52899 | יביל מחלק משפחה | קרקע | משרד חוקר 1 | מזגן מפוצל | 1.5 כ"ס | תדיראן
52900 | יביל מחלק משפחה | קרקע | משרד חוקר 2 | מזגן מפוצל | 1.5 כ"ס | תדיראן
52912 | יביל מחלק נוער | קרקע | חדר בלשי נוער | מזגן מפוצל | 1.5 כ"ס | תדיראן
52916 | יביל מחלק נוער | קרקע | חדר כושר | מזגן מפוצל | 2.5 כ"ס | תדיראן
52917 | יביל מחלק נוער | קרקע | חדר כושר | לוח חשמל | 20A
52913 | יביל מחלק נוער | קרקע | חדר תקשורת | מזגן מפוצל | 1.5 כ"ס | אלקטרה
52914 | יביל מחלק נוער | קרקע | חדר תקשורת | UPS |  | ADVICE
52908 | יביל מחלק נוער | קרקע | חצר | לוח חשמל ראשי מג"ב + מיכל כיבוי | 160A
52909 | יביל מחלק נוער | קרקע | חצר | לוח חשמל מבנה 2 + מיכל כיבוי | 100A
52910 | יביל מחלק נוער | קרקע | מבואה | רכזת גילוי אש | SAVER7000 | טלפייר
52911 | יביל מחלק נוער | קרקע | משרד חקירות נוער | מזגן מפוצל | 1.5 כ"ס | תדיראן
52915 | יביל מחלק נוער | קרקע | שירותים | שירותים
52998 | יביל מנוחה-מחוץ לשטח משטרה | קרקע | חדר מנוחה 1 | מזגן מפוצל (סגור)
52999 | יביל מנוחה-מחוץ לשטח משטרה | קרקע | חדר מנוחה 2 | מזגן מפוצל (סגור)
53000 | יביל מנוחה-מחוץ לשטח משטרה | קרקע | חדר מנוחה 3 | מזגן מפוצל (סגור)
52996 | יביל מנוחה-מחוץ לשטח משטרה | קרקע | מסדרון | לוח חשמל | 20A
52997 | יביל מנוחה-מחוץ לשטח משטרה | קרקע | מקלחת+שירותים | דוד מים חשמלי (מדבקה על המפסק)
52904 | יביל שירותים + מקלחת | קרקע | מקלחת | דוד מים חשמלי (מדבקה על המפסק)
52905 | יביל שירותים + מקלחת | קרקע | מקלחת | לוח חשמל | 25A
52903 | יביל שירותים + מקלחת | קרקע | שירותים גברים | שירותים גברים
52906 | יביל שירותים + מקלחת | קרקע | שירותים גברים | לוח חשמל | 16A
52902 | יביל שירותים + מקלחת | קרקע | שירותים נשים+נכים | שירותים נשים+נכים
52907 | יביל שירותים + מקלחת | קרקע | שירותים נשים+נכים | לוח חשמל (אין גישה)
52918 | מבנה חקירות כללי | קרקע | חצר | לוח חשמל מבנה 3 | 63A
52919 | מבנה חקירות כללי | קרקע | חצר | עמדת כיבוי אש מספר 3
52920 | מבנה חקירות כללי | קרקע | משרד חקירות 1 | מזגן מפוצל | 1.5 כ"ס | תדיראן
52921 | מבנה חקירות כללי | קרקע | משרד חקירות 2 | מזגן מפוצל (סגור)
52922 | מבנה חקירות כללי | קרקע | משרד חקירות 3 | מזגן מפוצל (סגור)
52923 | מבנה חקירות כללי | קרקע | שירותים | שירותים
52957 | מבנה יומן | קרקע | חדר חקירות כללי | מזגן מפוצל | 2 כ"ס | ספקטרה
52952 | מבנה יומן | קרקע | מבואה - יומן | מזגן מפוצל | 2.5 כ"ס | ספקטרה
52953 | מבנה יומן | קרקע | מבואה - יומן | מערכת כריזת חירום
52955 | מבנה יומן | קרקע | מסדרון | לוח חשמל | 25A
52958 | מבנה יומן | קרקע | מש"ל | מזגן מפוצל | 2.5 כ"ס | ספקטרה
52956 | מבנה יומן | קרקע | שירותים | שירותים
52954 | מבנה יומן | קרקע | תא עצורים | מזגן מפוצל | 2 כ"ס | ספקטרה
52938 | מבנה מודיעין + זיהוי פלילי | 1 | מודיעין - דסק 1 | מזגן מפוצל | 1.5 כ"ס | תדיראן
52937 | מבנה מודיעין + זיהוי פלילי | 1 | מודיעין - דסק 2 | מזגן מפוצל | 1.5 כ"ס | תדיראן
52940 | מבנה מודיעין + זיהוי פלילי | 1 | מסדרון חוץ | עמדת כיבוי אש מספר 6
52941 | מבנה מודיעין + זיהוי פלילי | 1 | משרד בילוש | לוח חשמל | 25A
52942 | מבנה מודיעין + זיהוי פלילי | 1 | משרד בילוש | מזגן מפוצל | 2.5 כ"ס | תדיראן
52939 | מבנה מודיעין + זיהוי פלילי | 1 | קצין מודיעין | מזגן מפוצל | 1.5 כ"ס | תדיראן
52936 | מבנה מודיעין + זיהוי פלילי | 1 | רכז מודיעין | מזגן מפוצל | 1.5 כ"ס | תדיראן
52943 | מבנה מודיעין + זיהוי פלילי | קרקע | זיהוי פלילי | לוח חשמל | 32A
52944 | מבנה מודיעין + זיהוי פלילי | קרקע | זיהוי פלילי | מזגן מפוצל | 2.5 כ"ס | תדיראן
52945 | מבנה מודיעין + זיהוי פלילי | קרקע | זיהוי פלילי - מעבדה | מזגן מפוצל | 2.5 כ"ס | תדיראן
52961 | מבנה סיור | קרקע | את"ן | מזגן מפוצל (סגור)
52959 | מבנה סיור | קרקע | יחידת סיור 1 | מזגן מפוצל | 1.5 כ"ס | ספקטרה
52962 | מבנה סיור | קרקע | יחידת סיור 2 | מזגן מפוצל | 1.5 כ"ס | תדיראן
52960 | מבנה סיור | קרקע | יחידת סיור 3 | מזגן מפוצל | 1.5 כ"ס | ספקטרה
52963 | מבנה סיור | קרקע | מסדרון | לוח חשמל | 25A
52994 | מבנה ראשי | 1 | זי"ט | מזגן מפוצל | 2 כ"ס | אלקטרה
52982 | מבנה ראשי | 1 | חד"ן | מזגן מפוצל | 2.5 כ"ס | אלקטרה
52972 | מבנה ראשי | 1 | חדר בקרה | מזגן מפוצל | 2 כ"ס | תדיראן
52973 | מבנה ראשי | 1 | חדר קש"ק | מזגן מפוצל (סגור)
52983 | מבנה ראשי | 1 | חדר תקשורת (ריכוז C) | מזגן מפוצל מספר 1 | 1.5 כ"ס | RELAX
52984 | מבנה ראשי | 1 | חדר תקשורת (ריכוז C) | מזגן מפוצל מספר 2 | 1.5 כ"ס | RELAX
52985 | מבנה ראשי | 1 | חדר תקשורת (ריכוז C) | UPS 1 |  | ADVICE
52986 | מבנה ראשי | 1 | חדר תקשורת (ריכוז C) | UPS 2 |  | ADVICE
52987 | מבנה ראשי | 1 | חדר תקשורת (ריכוז C) | לוח חשמל | 25A
52988 | מבנה ראשי | 1 | חדר תקשורת (ריכוז C) | מיכל כיבוי בגז
52991 | מבנה ראשי | 1 | לשכת מפקד תחנה - מבואה | מזגן מפוצל | 1.5 כ"ס | RELAX
52992 | מבנה ראשי | 1 | לשכת מפקד תחנה - משרד מפקד תחנה | מזגן מפוצל | 2.5 כ"ס | אמקור
52993 | מבנה ראשי | 1 | לשכת מפקד תחנה - משרד סגן מפקד תחנה | מזגן מפוצל (סגור)
52976 | מבנה ראשי | 1 | מטבחון | לוח חשמל קומה א | 63A
52980 | מבנה ראשי | 1 | מסדרון | עמדת כיבוי אש - גלגלון
52969 | מבנה ראשי | 1 | מסדרון - חוץ | עמדת כיבוי אש מספר 4
52975 | מבנה ראשי | 1 | מקלחות | דוד מים חשמלי (מעל התקרה) | 150L
52990 | מבנה ראשי | 1 | מש"קית אמ"ש | מזגן מפוצל | 2.5 כ"ס | תדיראן
52974 | מבנה ראשי | 1 | משרד אבטחה ורישוי | מזגן מפוצל (סגור)
52970 | מבנה ראשי | 1 | קמב"צ | מזגן מפוצל | 2.5 כ"ס | אלקטרה
52971 | מבנה ראשי | 1 | קצין אג"מ | מזגן מפוצל | 1.5 כ"ס | RELAX
52989 | מבנה ראשי | 1 | קצין אגף חקירות מודיעין | מזגן מפוצל (סגור)
52979 | מבנה ראשי | 1 | קצין חקירות | מזגן מפוצל | 1.5 כ"ס | RELAX
52981 | מבנה ראשי | 1 | רכז חקירות | מזגן מפוצל | 1.5 כ"ס | RELAX
52978 | מבנה ראשי | 1 | שירותי נשים | שירותים
52977 | מבנה ראשי | 1 | שירותים גברים | שירותים גברים
52995 | מבנה ראשי | קרקע | חצר | עמדת כיבוי אש מספר 2
52893 | מחסן לוגיסטיקה 1 | קרקע | מחסן לוגיסטיקה | מזגן מפוצל | 1.5 כ"ס | ספקטרה
52894 | מחסן לוגיסטיקה 2 | קרקע | מחסן לוגיסטיקה | מזגן מפוצל | 1.5 כ"ס | תדיראן
52895 | מכולה חדר צילום והטבעה | קרקע | חדר צילום והטבעה | מזגן מפוצל | 2 כ"ס | אלקטרה
52896 | מכולה חדר צילום והטבעה | קרקע | חדר צילום והטבעה | לוח חשמל | 25A
52897 | מכולה משרד רישום | קרקע | משרד רישום | מזגן מפוצל | 1.5 כ"ס | אלקטרה
52964 | מכולה רכז סיור | קרקע | משרד מש"קים | מזגן מפוצל | 1.5 כ"ס | אלקטרה
52965 | מכולה רכז סיור | קרקע | רכז סיור | מזגן מפוצל | 1.5 כ"ס | אלקטרה
52966 | מכולה רכז סיור | קרקע | רכז סיור | לוח חשמל | 25A
52967 | משרד תנועה | קרקע | משרד תנועה | מזגן מפוצל | 2 כ"ס | ספקטרה
52968 | משרד תנועה | קרקע | משרד תנועה | לוח חשמל | 16A
52930 | ש.ג | קרקע | בוטקה ש.ג | רכזת גילוי אש משנה | RM7000 | טלפייר
52931 | ש.ג | קרקע | בוטקה ש.ג | מזגן מפוצל | 1.5 כ"ס | אלקטרה
52932 | ש.ג | קרקע | בוטקה ש.ג | לוח חשמל
52933 | ש.ג | קרקע | בוטקה ש.ג | טלויזיה מעגל סגור - 4 מצלמות
52934 | ש.ג | קרקע | כביש כניסה | שער קונזולי חשמלי
52935 | ש.ג | קרקע | כביש כניסה / חניה | עמדת כיבוי אש מספר 1

## נקודת שקד
מ"ר נדל"ן | מרחב | שם המערכת | הציוד המרכיב את המערכת | כמות | נתון טכני2 | נתון טכני3 | נתון טכני4 | הערות - אחריות אם יש, שנת התקנה, אם יש צפי החלפה בטווח זמן הקרוב, דגש אחזקתי מיוחד, בעיה ספציפית שידועה לנו
50 | שומרון | שילוט | שלט מואר | 1
| שומרון | מיזוג | מזגן מפוצל | 4 | 1.5 כ"ס
| שומרון | חשמל | לוח חשמל | 1 | 40A
| שומרון | כללי | שרותים + כיור | 1
| שומרון | כללי | מטבחון + כיור | 1
| שומרון | חדר תקשורת |  | 1 | תלוי
| שומרון | כיבוי | מטף 6 ק"ג | 4
| שומרון | מבנים קלים | סככה | 1 | 12 מ"ר
| שומרון | כללי | מקלחון | 1
| שומרון | מים | דוד חשמל | 1 | 100 ליטר

## מעלה מכמש
מחוז | עיר | כתובת | מ"ר נדל"ן | סוג ציוד | שם הציוד | כמות | נתון טכני 1 | נתון טכני 2 | יצרן | דגם | הערות - אחריות אם יש, שנת התקנה, אם יש צפי החלפה בטווח זמן הקרוב, דגש אחזקתי מיוחד, בעיה ספציפית שידועה לנו | אחראי במבנה מטעם המשטרה | תפקיד נציג התחנה | טלפון נציג התחנה
ש"י | מעלה מכמש | מעלה מכמש | 16468 | בניין ראשי | בסיס אימונים מעלה מכמש | [6 empty] | יניב לוי | אחראי בינוי | 0506273533
ש"י |  |  | כללי | כללי | גדר רשת אלקטרונית
ש"י |  |  | כללי | תברואה | בור שומן | 1
ש"י |  |  | כללי | כללי | צובר גז | 5
ש"י |  |  | כללי | כללי | מכולת אשפה (צפרדע) | 10
ש"י |  |  | כללי מחנה | חשמל | עמודי תאורה עם גוף תאורה *1 | 161
ש"י |  |  | כללי מחנה | חשמל | עמודי תאורה עם גוף תאורה *2 | 34
ש"י |  |  | כללי מטווחים | חשמל | עמודי תאורה עם גוף תאורה *4 | 16
ש"י |  |  | כללי מטווחים | חשמל | בטונדות עם גוף תאורה *2 | 6 |  |  | במטווחים ארוכים בלבד
ש"י |  |  | קרקע תחנת מיתוג ראשית | חשמל | שנאי | 1 | 1250KVA |  | אין נתונים
ש"י |  |  | קרקע תחנת מיתוג ראשית | חשמל | לוח חשמל מתח גבוה | 1
ש"י |  |  | קרקע מטבחון | תברואה | מטבחון + כיור
ש"י |  |  | קרקע מטבחון | מיזוג אוויר | מזגן מפוצל | 1 | 2.5 כ"ס |  | אלקטרה
ש"י |  |  | קרקע משרד מפקד | מיזוג אוויר | מזגן מפוצל | 1 | 2.5 כ"ס |  | אלקטרה
ש"י |  |  | קרקע סככת בינוי | חשמל | לוח חשמל בינוי | 1 | 80A
ש"י |  |  | קרקע סככת בינוי | גילוי וכיבוי אש | מטף 6 ק"ג אבקה | 2
ש"י |  |  | קרקע סככת בינוי | מיזוג אוויר | מזגן מפוצל | 1 | 1 כ"ס |  | תדיראן
ש"י |  |  | קרקע סככת בינוי | כללי | קומפרסור | 1 | 3.5HP |  | אין גישה
ש"י |  |  | קרקע שירותים ומקלחת | תברואה | תא שירותים * 1 כיורים * 1 מקלחות * 2 | 1
ש"י |  |  | קרקע שירותים ומקלחת | מיזוג אוויר | מזגן מפוצל | 1 | 2 כ"ס |  | תדיראן
ש"י |  |  | קרקע כללי | כללי | שלטי יציאת חירום
ש"י |  |  | קרקע כללי | מתח נמוך | תאורת חירום
ש"י |  |  | קרקע מבואה | כללי | מכונת קרח | 1
ש"י |  |  | קרקע מסדרון | גילוי וכיבוי אש | עמדת כיבוי אש קומפלט | 1
ש"י |  |  | קרקע חדרים | מיזוג אוויר | מזגן מפוצל | 9 | 2 כ"ס |  | אלקטרה
ש"י |  |  | קרקע מסדרון | חשמל | לוח חשמל מרפאה | 1 | 63A
ש"י |  |  | קרקע מסדרון | גילוי וכיבוי אש | מטף 6 ק"ג אבקה | 2
ש"י |  |  | קרקע שירותים | תברואה | תא שירותים * 7 כיורים * 7 | 1
ש"י |  |  | קרקע מקלחות | תברואה | מקלחות * 5 כיורים * 4 | 1
ש"י |  |  | קרקע מקלחות ושירותים | תברואה | מקלחות * 4 כיורים * 4 | 1
ש"י |  |  | קרקע מקלחות ושירותים | חשמל | לוח חשמל מקלחות ושירותים | 1 | 25A
ש"י |  |  | קרקע מקלחות ושירותים | תברואה | תא שירותים * 8 כיורים * 6 | 1
ש"י |  |  | קרקע חצר | חשמל | לוח חשמל טעינה סגל | 1 | 32A
ש"י |  |  | קרקע סככה | חשמל | לוח חשמל מאור סככה משרדי גדוד עומר | 1 | 32A
ש"י |  |  | קרקע סככה | שטחי חוץ | סככה בד | 1 | 50 מ"ר
ש"י |  |  | קרקע משרדים | מיזוג אוויר | מזגן מפוצל | 11 | 1.5 כ"ס |  | תדיראן
ש"י |  |  | קרקע משרדים | גילוי וכיבוי אש | מטף 6 ק"ג אבקה | 1
ש"י |  |  | קרקע חצר | חשמל | לוח חשמל כיתות לימוד 1-2 | 1 | 80A
ש"י |  |  | קרקע כיתות | מיזוג אוויר | מזגן מפוצל | 4 | 3 כ"ס |  | אלקטרה
ש"י |  |  | קרקע חצר | חשמל | לוח חשמל כיתות לימוד 3-4 | 1 | 80A
ש"י |  |  | קרקע כיתות | מיזוג אוויר | מזגן מפוצל | 4 | 3 כ"ס |  | אלקטרה
ש"י |  |  | קרקע חצר | תברואה | מיכל אגירת מים | 1 | 5000 ליטר |  | צידון
ש"י |  |  | קרקע חצר | תברואה | מיכל סיליפוס | 1
ש"י |  |  | קרקע חצר | גילוי וכיבוי אש | מטף נייד 50 ק"ג אבקה | 1
ש"י |  |  | קרקע טרמויאל | חשמל | מבער + תנור הסקה | 1 | אין נתונים |  | DEDIETRICH
ש"י |  |  | קרקע טרמויאל | תברואה | מיכל התפשטות | 1 | 80 ליטר
ש"י |  |  | קרקע טרמויאל | תברואה | מחליף חום | 1
ש"י |  |  | קרקע טרמויאל | תברואה | משאבת מים חמים | 1
ש"י |  |  | קרקע טרמויאל | תברואה | משאבת סחרור מים | 3 | 3.35KW |  | DAB, GRUNDFUS
ש"י |  |  | קרקע טרמויאל | חשמל | לוח חשמל טרמויאל | 1 | 25A
ש"י |  |  | קרקע כללי | כללי | שלטי יציאת חירום
ש"י |  |  | קרקע כללי | מתח נמוך | תאורת חירום
ש"י |  |  | קרקע חצר | שטחי חוץ | סככה פח | 1 | 200 מ"ר
ש"י |  |  | קרקע מגורים | מיזוג אוויר | מזגן מפוצל | 10 | 1.5 כ"ס |  | אמקור
ש"י |  |  | קרקע מסדרון | חשמל | לוח חשמל מגורים | 1 | 100A
ש"י |  |  | קרקע מקלחות ושירותים | תברואה | תא שירותים * 5 מקלחות * 5 כיורים * 10 | 1
ש"י |  |  | קרקע כללי | כללי | שלטי יציאת חירום
ש"י |  |  | קרקע כללי | מתח נמוך | תאורת חירום
ש"י |  |  | קרקע חצר | שטחי חוץ | סככה פח | 1 | 200 מ"ר
ש"י |  |  | קרקע מגורים | מיזוג אוויר | מזגן מפוצל | 9 | 2.5 כ"ס |  | אלקטרה
ש"י |  |  | קרקע שירותים | תברואה | שירותים * 5 כיורים * 4 | 1
ש"י |  |  | קרקע מקלחות | תברואה | מקלחות * 5 כיורים * 4 | 1
ש"י |  |  | קרקע כללי | כללי | שלטי יציאת חירום
ש"י |  |  | קרקע כללי | מתח נמוך | תאורת חירום
ש"י |  |  | קרקע חצר | שטחי חוץ | סככה פח | 1 | 200 מ"ר
ש"י |  |  | קרקע מגורים | מיזוג אוויר | מזגן מפוצל | 8 | 2.5 כ"ס |  | אלקטרה
ש"י |  |  | קרקע שירותים | תברואה | שירותים * 5 כיורים * 4 | 1
ש"י |  |  | קרקע מקלחות | תברואה | מקלחות * 5 כיורים * 4 | 1
ש"י |  |  | קרקע משרדים | מיזוג אוויר | מזגן מפוצל | 4 | 2 כ"ס |  | אלקטרה
ש"י |  |  | קרקע משרדים | גילוי וכיבוי אש | מטף 6 ק"ג אבקה | 3
ש"י |  |  | קרקע משרדים | חשמל | לוח חשמל משרדי גדוד עוז | 1 | 63A
ש"י |  |  | כללי | כללי | שלטי יציאת חירום
ש"י |  |  | כללי | מתח נמוך | תאורת חירום
ש"י |  |  | כללי | כללי | יריעות איטום
ש"י |  |  | גג גג | תברואה | קולטי שמש | 40
ש"י |  |  | גג גג | תברואה | משאבת חום | 8 | 5.5KW |  | צידון
ש"י |  |  | גג גג | תברואה | מיכל התפשטות | 12 | 50 ליטר
ש"י |  |  | גג גג | תברואה | משאבת סחרור מים | 40 |  |  | DAB
ש"י |  |  | גג גג | תברואה | מיכל אגירת מים | 8 | 700 ליטר
ש"י |  |  | גג גג | תברואה | מיכל אגירת מים | 12 | 1500 ליטר
ש"י |  |  | גג גג | תברואה | מחליף חום | 12
ש"י |  |  | גג גג | תברואה | מיכל התפשטות | 4 | 35 ליטר
ש"י |  |  | גג גג | תברואה | מיכל התפשטות | 8 | 10 ליטר
ש"י |  |  | גג גג | חשמל | לוח חשמל בניין ABCD + מטף כיבוי אירוסל | 1 | 125A
ש"י |  |  | גג גג | תברואה | מיכל סיליפוס | 4
ש"י |  |  | גג גג | תברואה | VRF | 12 | ARUN120 |  | LG
ש"י |  |  | גג גג | תברואה | VRF | 4 | ARUN80 |  | LG
ש"י |  |  | גג גג | מיזוג אוויר | מפוח יניקת אוויר | 1 | 1.29KW |  | שבח
ש"י |  |  | גג גג | חשמל | לוח חשמל מיזוג אוויר בניין A | 1 | 125A
ש"י |  |  | גג גג | חשמל | לוח חשמל מיזוג אוויר בניין B | 1 | 125A
ש"י |  |  | גג גג | חשמל | לוח חשמל מיזוג אוויר בניין C | 1 | 125A
ש"י |  |  | גג גג | חשמל | לוח חשמל מיזוג אוויר בניין D | 1 | 125A
ש"י |  |  | גג גג | מיזוג אוויר | מזגן מפוצל | 8 | 1 כ"ס |  | אלקטרה
ש"י |  |  | 3 מסדרון | גילוי וכיבוי אש | עמדת כיבוי אש קומפלט | 4
ש"י |  |  | 3 מקלחות | תברואה | מקלחות * 5 כיורים * 2 | 4
ש"י |  |  | 3 שירותים | תברואה | שירותים * 6 כיורים * 5 | 4
ש"י |  |  | 3 חדרים | מיזוג אוויר | מאייד VRF | 24
ש"י |  |  | 3 מסדרון | חשמל | לוח חשמל מבנה ירוק קומה 3 | 4 | 63A
ש"י |  |  | 3 מסדרון | גילוי וכיבוי אש | מטף 6 ק"ג אבקה | 4
ש"י |  |  | 2 מסדרון | גילוי וכיבוי אש | עמדת כיבוי אש קומפלט | 4
ש"י |  |  | 2 מקלחות | תברואה | מקלחות * 5 כיורים * 2 | 4
ש"י |  |  | 2 שירותים | תברואה | שירותים * 6 כיורים * 5 | 4
ש"י |  |  | 2 חדרים | מיזוג אוויר | מאייד VRF | 28
ש"י |  |  | 2 מסדרון | חשמל | לוח חשמל מבנה ירוק קומה 3 | 4 | 63A
ש"י |  |  | 2 מסדרון | גילוי וכיבוי אש | מטף 6 ק"ג אבקה | 4
ש"י |  |  | 2 חדרים | תברואה | כיור * 2 | 4
ש"י |  |  | 1/קרקע מסדרון | גילוי וכיבוי אש | עמדת כיבוי אש קומפלט | 4
ש"י |  |  | 1/קרקע מקלחות | תברואה | מקלחות * 5 כיורים * 2 | 4
ש"י |  |  | 1/קרקע שירותים | תברואה | שירותים * 6 כיורים * 5 | 4
ש"י |  |  | 1/קרקע חדרים | מיזוג אוויר | מאייד VRF | 28
ש"י |  |  | 1/קרקע מסדרון | חשמל | לוח חשמל מבנה ירוק קומה 3 | 4 | 63A
ש"י |  |  | 1/קרקע מסדרון | גילוי וכיבוי אש | מטף 6 ק"ג אבקה | 4
ש"י |  |  | 1/קרקע חדרים | תברואה | כיור * 2 | 4
ש"י |  |  | 1/קרקע חצר | גילוי וכיבוי אש | רכזת גילוי אש (להבות) | 1 | ADR7000 |  | טלפייר
ש"י |  |  | 1/קרקע חצר | מתח נמוך | מערכת כריזת חירום | 1 | EVS6400 |  | BCF
ש"י |  |  | 1/קרקע חצר | גילוי וכיבוי אש | עמדת כיבוי אש קומפלט | 1
ש"י |  |  | 1/קרקע חצר | חשמל | לוח חשמל ראשי מבנה ירוק | 1 | 630A
ש"י |  |  | 1/קרקע חדר קרח | כללי | מכונת קרח | 2
ש"י |  |  | 1/קרקע חדר קרח | מיזוג אוויר | מזגן מפוצל | 1 | 3 כ"ס |  | תדיראן
ש"י |  |  | קרקע משרדים | מיזוג אוויר | מזגן מפוצל | 3 | 2 כ"ס |  | אלקטרה
ש"י |  |  | קרקע חדר שינה | תברואה | שירותים + מקלחת + כיור | 1
ש"י |  |  | קרקע משרד מח"ט | מיזוג אוויר | מזגן מפוצל | 1 | 3.5 כ"ס |  | תדיראן
ש"י |  |  | קרקע מטבחון | תברואה | מטבחון + כיור | 1
ש"י |  |  | קרקע מטבחון | חשמל | לוח חשמל מטבחון | 1 | 20A
ש"י |  |  | קרקע שירותים | תברואה | שירותים * 2 כיור * 1 | 1
ש"י |  |  | קרקע חצר | חשמל | דוד חשמל | 1 | 150 ליטר
ש"י |  |  | קרקע חדר שינה | תברואה | שירותים + מקלחת + כיור | 1
ש"י |  |  | קרקע חדר שינה | חשמל | דוד חשמל | 1 | 30 ליטר
ש"י |  |  | קרקע חדר שינה | מיזוג אוויר | מזגן מפוצל | 1 | 3 כ"ס |  | תדיראן
ש"י |  |  | קרקע מועדון | מיזוג אוויר | מזגן מפוצל | 2 | 3 כ"ס |  | אלקטרה
ש"י |  |  | קרקע מד"ריה | מיזוג אוויר | מזגן מפוצל | 2 | 2.5 כ"ס |  | אלקטרה
ש"י |  |  | קרקע מד"ריה | חשמל | לוח חשמל מד"ריה | 1 | 40A
ש"י |  |  | קרקע אודיטריום | מיזוג אוויר | מיני מרכזי | 2 | 4 כ"ס |  | אלקטרה
ש"י |  |  | כללי כללי | כללי | שלטי יציאת חירום
ש"י |  |  | כללי כללי | מתח נמוך | תאורת חירום
ש"י |  |  | קרקע אודיטריום | מיזוג אוויר | מיני מרכזי | 2 | 4 כ"ס |  | אלקטרה
ש"י |  |  | כללי כללי | כללי | שלטי יציאת חירום
ש"י |  |  | כללי כללי | מתח נמוך | תאורת חירום
ש"י |  |  | קרקע חצר | חשמל | לוח חשמל כיתות לימוד 5-6 | 1 | 80A
ש"י |  |  | קרקע כיתות | מיזוג אוויר | מזגן מפוצל | 4 | 3 כ"ס |  | אלקטרה
ש"י |  |  | קרקע חצר | חשמל | לוח חשמל כיתות לימוד 7-8 | 1 | 80A
ש"י |  |  | קרקע כיתות | מיזוג אוויר | מזגן מפוצל | 4 | 3 כ"ס |  | אלקטרה
ש"י |  |  | קרקע חצר | חשמל | לוח חשמל כיתות לימוד 9-10 | 1 | 80A
ש"י |  |  | קרקע כיתות | מיזוג אוויר | מזגן מפוצל | 4 | 3 כ"ס |  | אלקטרה
ש"י |  |  | קרקע חצר | שטחי חוץ | סככה בד | 12 | 50 מ"ר
ש"י |  |  | קרקע כיתה 11 | מיזוג אוויר | מזגן מפוצל | 2 | 3 כ"ס |  | אלקטרה
ש"י |  |  | קרקע כיתה 11 | חשמל | לוח חשמל כיתת לימוד 11 | 1 | 40A
ש"י |  |  | קרקע כיתה 12 | מיזוג אוויר | מזגן מפוצל | 2 | 3 כ"ס |  | אלקטרה
ש"י |  |  | קרקע כיתה 12 | חשמל | לוח חשמל כיתת לימוד 12 | 1 | 40A
ש"י |  |  | קרקע כיתה 12 | מיזוג אוויר | מזגן מפוצל | 2 | 3 כ"ס |  | אלקטרה
ש"י |  |  | קרקע כיתה 12 | חשמל | לוח חשמל כיתת לימוד 13 | 1 | 40A
ש"י |  |  | קרקע כיתה 12 | מיזוג אוויר | מזגן מפוצל | 2 | 3 כ"ס |  | אלקטרה
ש"י |  |  | קרקע כיתה 12 | חשמל | לוח חשמל כיתת לימוד 14 | 1 | 40A
ש"י |  |  | קרקע כיתה 12 | מיזוג אוויר | מזגן מפוצל | 2 | 3 כ"ס |  | אלקטרה
ש"י |  |  | קרקע כיתה 12 | חשמל | לוח חשמל כיתת לימוד 15 | 1 | 40A
ש"י |  |  | קרקע כיתה 12 | מיזוג אוויר | מזגן מפוצל | 2 | 3 כ"ס |  | אלקטרה
ש"י |  |  | קרקע כיתה 12 | חשמל | לוח חשמל כיתת לימוד 16 | 1 | 40A
ש"י |  |  | כללי | כללי | שלטי יציאת חירום
ש"י |  |  | כללי | מתח נמוך | תאורת חירום
ש"י |  |  | כללי | גילוי וכיבוי אש | מערכת ספרינקלרים
ש"י |  |  | קרקע חצר | גילוי וכיבוי אש | מגוף שליטה ספרינקלרים | 1
ש"י |  |  | קרקע אודיטריום | מיזוג אוויר | רכזת שחרור עשן | 1 |  |  | שבטק
ש"י |  |  | קרקע אודיטריום | גילוי וכיבוי אש | רכזת גילוי אש (להבות) | 1 | ADR3000 |  | טלפייר
ש"י |  |  | קרקע אודיטריום | גילוי וכיבוי אש | עמדת כיבוי אש קומפלט | 1
ש"י |  |  | קרקע אודיטריום | מיזוג אוויר | מזגן מפוצל | 10 | 3 כ"ס |  | אלקטרה
ש"י |  |  | קרקע אודיטריום | חשמל | לוח חשמל אודיטריום ג' | 1 | 80A
ש"י |  |  | קרקע משרד | מיזוג אוויר | מזגן מפוצל | 1 | 3 כ"ס |  | אלקטרה
ש"י |  |  | קרקע משרד | מיזוג אוויר | מזגן מפוצל | 1 | 3 כ"ס |  | אלקטרה
ש"י |  |  | קרקע משרד | מיזוג אוויר | מזגן מפוצל | 1 | 3 כ"ס |  | אלקטרה
ש"י |  |  | קרקע משרדים | מיזוג אוויר | מזגן מפוצל | 8 | 2 כ"ס |  | אלקטרה
ש"י |  |  | קרקע משרדים | גילוי וכיבוי אש | רכזת גילוי אש (להבות) | 1 | ADR7000 |  | טלפייר
ש"י |  |  | קרקע משרדים | תברואה | מטבחון + כיור | 1
ש"י |  |  | קרקע משרדים | חשמל | לוח חשמל משרדי גדוד גורן | 1 | 40AS
ש"י |  |  | קרקע משרדים | גילוי וכיבוי אש | מטף 6 ק"ג אבקה | 2
ש"י |  |  | קרקע משרדים | חשמל | לוח חשמל משרד רס"ל | 1 | 40A
ש"י |  |  | קרקע חדר שינה | תברואה | שירותים + מקלחת + כיור | 1
ש"י |  |  | קרקע חדר שינה | מיזוג אוויר | מזגן מפוצל | 1 | 2 כ"ס |  | נעול
ש"י |  |  | קרקע שירותים | תברואה | תא שירותים * 2 כיורים * 1 | 1
ש"י |  |  | קרקע חדר תקשורת | מיזוג אוויר | מזגן מפוצל | 2 | 1.5 כ"ס |  | נעול
ש"י |  |  | קרקע אולם | מיזוג אוויר | מזגן מפוצל | 8 | 2.5 כ"ס |  | תדיראן
ש"י |  |  | קרקע חצר | שטחי חוץ | סככה בד | 1 | 80 מ"ר
ש"י |  |  | קרקע חצר | שטחי חוץ | סככה פח | 1 | 120 מ"ר
ש"י |  |  | קרקע חצר | חשמל | לוח חשמל אולם קרב מגע | 1 | 63A
ש"י |  |  | קרקע קפה גו' | גילוי וכיבוי אש | מטף 6 ק"ג אבקה | 2
ש"י |  |  | קרקע קפה גו' | מיזוג אוויר | מזגן מפוצל | 2 | 3 כ"ס |  | אלקטרה
ש"י |  |  | קרקע קפה גו' | מיזוג אוויר | מזגן מפוצל | 2 | 3 כ"ס |  | תדיראן
ש"י |  |  | קרקע קפה גו' | חשמל | לוח חשמל קפה גו' | 1 | 63A
ש"י |  |  | קרקע שירותים | תברואה | תא שירותים * 1 כיורים * 2 | 1
ש"י |  |  | קרקע מחסן | חשמל | לוח חשמל מחסן | 1 | 63A
ש"י |  |  | קרקע שק"מ | שערים | תריס גלילה | 1 | 4 מטר
ש"י |  |  | קרקע שק"מ | מיזוג אוויר | מזגן מפוצל | 1 | 3 כ"ס |  | תדיראן
ש"י |  |  | קרקע שק"מ | גילוי וכיבוי אש | מטף 6 ק"ג אבקה | 1
ש"י |  |  | קרקע שק"מ | מיזוג אוויר | מזגן מפוצל | 1 | 2.5 כ"ס |  | אלקטרה
ש"י |  |  | קרקע שק"מ | חשמל | לוח חשמל קפה גו' ושק"מ + מטף כיבוי | 1 | 250A
ש"י |  |  | קרקע שירותים | תברואה | תא שירותים * 1 כיורים * 1 | 1
ש"י |  |  | קרקע מרפאה | גילוי וכיבוי אש | מטף 6 ק"ג אבקה | 1
ש"י |  |  | קרקע מרפאה | מיזוג אוויר | מזגן מפוצל | 2 | 2.5 כ"ס |  | אלקטרה
ש"י |  |  | קרקע מרפאה | תברואה | מטבחון + כיור | 2
ש"י |  |  | קרקע מסדרון | חשמל | לוח חשמל מבנה מרפאת שיניים 1 | 1 | 25A
ש"י |  |  | קרקע חצר | כללי | קומפרסור | 1 | 1.2KW |  | ESAN
ש"י |  |  | קרקע חצר | כללי | קומפרסור | 1 |  |  | אסולין
ש"י |  |  | קרקע מרפאה | מיזוג אוויר | מזגן מפוצל | 2 | 1.5 כ"ס |  | תדיראן
ש"י |  |  | קרקע מרפאה | מיזוג אוויר | מזגן מפוצל | 2 | 2 כ"ס |  | אלקטרה
ש"י |  |  | קרקע מרפאה | תברואה | מטבחון + כיור | 2
ש"י |  |  | קרקע מרפאה | חשמל | לוח חשמל מבנה מרפאת שיניים 2 | 1 | 63A
ש"י |  |  | קרקע מסדרון | גילוי וכיבוי אש | מטף 6 ק"ג אבקה | 2
ש"י |  |  | קרקע שירותים | תברואה | תא שירותים * 1 כיורים * 1 | 1
ש"י |  |  | קרקע שירותים | תברואה | תא שירותים * 1 כיורים * 1 | 1
ש"י |  |  | קרקע מטבחון | תברואה | מטבחון + כיור | 1
ש"י |  |  | קרקע מטבחון | חשמל | לוח חשמל מבנה מרפאה ישנה ו"גורן" | 1 | 63A
ש"י |  |  | קרקע שירותים ומקלחות | תברואה | שירותים + מקלחת + כיור | 1
ש"י |  |  | קרקע מגורים | מיזוג אוויר | מזגן מפוצל | 1 | 2.5 כ"ס |  | תדיראן
ש"י |  |  | קרקע חצר | שטחי חוץ | פרגולה | 1 | 30 מ"ר
ש"י |  |  | קרקע משרדים | מיזוג אוויר | מזגן מפוצל | 1 | 3 כ"ס |  | אלקטרה
ש"י |  |  | קרקע משרדים | מיזוג אוויר | מזגן מפוצל | 1 | 1 כ"ס |  | אלקטרה
ש"י |  |  | קרקע מגורים | מיזוג אוויר | מזגן מפוצל | 14 | 2 כ"ס |  | אלקטרה
ש"י |  |  | קרקע מגורים | חשמל | לוח חשמל ראשי מבנה מגורי מטה ישנים | 1 | 80A
ש"י |  |  | קרקע מגורים | גילוי וכיבוי אש | מטף 6 ק"ג אבקה | 2
ש"י |  |  | קרקע שירותים | תברואה | תא שירותים * 5 כיורים * 5 | 2
ש"י |  |  | קרקע מקלחות | תברואה | מקלחות * 6 | 2
ש"י |  |  | קרקע חצר | גילוי וכיבוי אש | עמדת כיבוי אש גלגלון בלבד | 1
ש"י |  |  | קרקע משרדים | מיזוג אוויר | מזגן מפוצל | 1 | 3.5 כ"ס |  | אלקטרה
ש"י |  |  | קרקע משרדים | מיזוג אוויר | מזגן מפוצל | 1 | 1.5 כ"ס |  | אמקור
ש"י |  |  | קרקע משרדים | תברואה | מטבחון + כיור | 1
ש"י |  |  | קרקע משרדים | חשמל | לוח חשמל מבנה תחבורה | 1 | 40A
ש"י |  |  | קרקע משרדים | שטחי חוץ | סככה פח | 1 | 80 מ"ר
ש"י |  |  | קרקע מגורים | תברואה | שירותים + מקלחת + כיור | 1
ש"י |  |  | קרקע מגורים | מיזוג אוויר | מזגן מפוצל | 1 | 1.5 כ"ס |  | אלקטרה
ש"י |  |  | קרקע מגורים | מיזוג אוויר | מזגן מפוצל | 15 | 2 כ"ס |  | אלקטרה
ש"י |  |  | קרקע שירותים ומקלחות | תברואה | שירותים * 6 + מקלחת * 6 + כיור * 6 | 2
ש"י |  |  | קרקע שירותים ומקלחות | תברואה | שירותים + מקלחת + כיור | 1
ש"י |  |  | קרקע מגורים | גילוי וכיבוי אש | עמדת כיבוי אש קומפלט | 1
ש"י |  |  | קרקע חצר | שטחי חוץ | פרגולה | 1 | 150 מ"ר
ש"י |  |  | קרקע מסדרון | חשמל | לוח חשמל מגורי פלוגת הדר + מטף כיבוי | 1 | 200A
ש"י |  |  | קרקע שירותים | תברואה | תא שירותים * 1 כיורים * 1 | 1
ש"י |  |  | קרקע מסדרון | חשמל | לוח חשמל משרדי פלוגת הדר | 1 | 25A
ש"י |  |  | קרקע משרדים | מיזוג אוויר | מזגן מפוצל | 3 | 1.5 כ"ס |  | תדיראן
ש"י |  |  | קרקע חצר | חשמל | לוח חשמל טרמויאל פלוגת הדר | 1 | 40A
ש"י |  |  | קרקע חצר | מתח נמוך | משנה תדר | 1 |  |  | ABB
ש"י |  |  | קרקע חצר | תברואה | משאבת סחרור מים | 1 |  |  | לסיקו הנדסה בע"מ
ש"י |  |  | קרקע חצר | תברואה | מיכל התפשטות | 1 | 10 ליטר
ש"י |  |  | קרקע טרמויאל | חשמל | מבער + דוד הסקה | 2 | 200,000 קקל"ש |  | BALTUR
ש"י |  |  | קרקע טרמויאל | חשמל | לוח חשמל טרמויאל פלוגת הדר | 1 | 40A
ש"י |  |  | קרקע טרמויאל | חשמל | לוח חשמל טרמויאל פלוגת הדר | 1 | 16A
ש"י |  |  | קרקע טרמויאל | תברואה | מיכל התפשטות | 2 | 10 ליטר
ש"י |  |  | קרקע טרמויאל | חשמל | לוח חשמל משאבת סחרור | 1 | 32A
ש"י |  |  | קרקע טרמויאל | תברואה | מחליף חום | 2
ש"י |  |  | קרקע טרמויאל | תברואה | משאבת סחרור מים | 3
ש"י |  |  | קרקע טרמויאל | תברואה | משאבת מים חמים | 1
ש"י |  |  | קרקע טרמויאל | תברואה | מיכל אגירת מים | 1 | 200 ליטר
ש"י |  |  | קרקע טרמויאל | תברואה | מיכל סיליפוס | 1
ש"י |  |  | קרקע מגורים | מיזוג אוויר | מזגן מפוצל | 15 | 2 כ"ס |  | אלקטרה
ש"י |  |  | קרקע שירותים ומקלחות | תברואה | שירותים * 6 + מקלחת * 6 + כיור * 6 | 2
ש"י |  |  | קרקע שירותים ומקלחות | תברואה | שירותים + מקלחת + כיור | 1
ש"י |  |  | קרקע מגורים | גילוי וכיבוי אש | עמדת כיבוי אש קומפלט | 1
ש"י |  |  | קרקע חצר | שטחי חוץ | סככה פח | 1 | 300 מ"ר
ש"י |  |  | קרקע מסדרון | חשמל | לוח חשמל מגורים א' + ב' + מטף כיבוי | 1 | 200A
ש"י |  |  | קרקע משרדים | מיזוג אוויר | מזגן מפוצל | 4 | 1.5 כ"ס |  | אלקטרה
ש"י |  |  | קרקע מסדרון | חשמל | לוח חשמל מבנה משרדי א' -ב' | 1 | 40A
ש"י |  |  | קרקע טרמויאל | חשמל | מבער + תנור הסקה | 1 | אין נתונים
ש"י |  |  | קרקע טרמויאל | תברואה | מיכל התפשטות | 1 | 80 ליטר
ש"י |  |  | קרקע טרמויאל | תברואה | מחליף חום | 1
ש"י |  |  | קרקע טרמויאל | תברואה | משאבת מים חמים | 1
ש"י |  |  | קרקע טרמויאל | תברואה | משאבת סחרור מים | 3 | 3.35KW |  | DAB, GRUNDFUS
ש"י |  |  | קרקע טרמויאל | חשמל | לוח חשמל טרמויאל מבנה מגורים א' -ב' | 1 | 25A
ש"י |  |  | קרקע טרמויאל | תברואה | מיכל אגירת מים | 1 | 200 ליטר
ש"י |  |  | קרקע מגורים | מיזוג אוויר | מזגן מפוצל | 15 | 2 כ"ס
ש"י |  |  | קרקע שירותים ומקלחות | תברואה | שירותים * 6 + מקלחת * 6 + כיור * 6 | 2
ש"י |  |  | קרקע שירותים ומקלחות | תברואה | שירותים + מקלחת + כיור | 1
ש"י |  |  | קרקע מגורים | גילוי וכיבוי אש | עמדת כיבוי אש קומפלט | 1
ש"י |  |  | קרקע חצר | שטחי חוץ | פרגולה | 1 | 150 מ"ר
ש"י |  |  | קרקע מסדרון | חשמל | לוח חשמל מגורי איו"ש + מטף כיבוי | 1 | 200A
ש"י |  |  | קרקע טרמויאל | חשמל | מבער + תנור הסקה | 1 | אין נתונים
ש"י |  |  | קרקע טרמויאל | תברואה | מיכל התפשטות | 1 | 80 ליטר
ש"י |  |  | קרקע טרמויאל | תברואה | מחליף חום | 1
ש"י |  |  | קרקע טרמויאל | תברואה | משאבת מים חמים | 1
ש"י |  |  | קרקע טרמויאל | תברואה | משאבת סחרור מים | 3 | 3.35KW |  | DAB, GRUNDFUS
ש"י |  |  | קרקע טרמויאל | חשמל | לוח חשמל טרמויאל מגורי איו"ש | 1 | 25A
ש"י |  |  | קרקע טרמויאל | תברואה | מיכל אגירת מים | 1 | 200 ליטר
ש"י |  |  | קרקע שירותים | תברואה | שירותים * 6 + כיור * 6 | 1
ש"י |  |  | קרקע מקלחות | תברואה | מקלחות * 10 + כיור * 3 | 1
ש"י |  |  | קרקע מסדרון | חשמל | לוח חשמל מבנה מזלג | 2 | 25A
ש"י |  |  | קרקע מסדרון | גילוי וכיבוי אש | עמדת כיבוי אש קומפלט | 1
ש"י |  |  | קרקע חדרים 1-4 | מיזוג אוויר | מזגן מפוצל | 4 | 2 כ"ס |  | אלקטרה
ש"י |  |  | קרקע שירותים ומקלחות | גילוי וכיבוי אש | מטף 6 ק"ג אבקה | 1
ש"י |  |  | קרקע שירותים ומקלחות | תברואה | שירותים * 6 + כיור * 5 | 1
ש"י |  |  | קרקע שירותים ומקלחות | תברואה | מקלחות * 10 | 1
ש"י |  |  | קרקע שירותים ומקלחות | תברואה | דוד שמש + קולט 1 | 2 | 150 ליטר
ש"י |  |  | קרקע שירותים ומקלחות | תברואה | משאבת סחרור מים | 2
ש"י |  |  | קרקע מועדון יסמ"ג | תברואה | מטבחון + כיור | 1
ש"י |  |  | קרקע מועדון יסמ"ג | מיזוג אוויר | מזגן מפוצל | 2 | 2.5 כ"ס |  | תדיראן
ש"י |  |  | קרקע מועדון יסמ"ג | חשמל | לוח חשמל מועדון יסמ"ג | 1 | 40A
ש"י |  |  | קרקע מועדון יסמ"ג | שטחי חוץ | סככה בד | 2 | 50 מ"ר
ש"י |  |  | קרקע בונקר | גילוי וכיבוי אש | מטף נייד 50 ק"ג אבקה | 1
ש"י |  |  | קרקע חצר | חשמל | לוח חשמל ראשי מתחם מילואים + מטף כיבוי | 1 | 250A
ש"י |  |  | קרקע חצר | גילוי וכיבוי אש | רכזת גילוי אש (להבות) | 1 | ADR7000 |  | טלפייר
ש"י |  |  | קרקע חדרים 1-23 | מיזוג אוויר | מזגן מפוצל | 23 | 1 כ"ס |  | אלקטרה
ש"י |  |  | קרקע שירותי חדרים 1-23 | תברואה | שירותים * 2 + כיור * 2 | 23
ש"י |  |  | קרקע חצר | גילוי וכיבוי אש | עמדת כיבוי אש קומפלט | 3
ש"י |  |  | קרקע חצר | גילוי וכיבוי אש | מטף 6 ק"ג אבקה | 3
ש"י |  |  | קרקע חצר | חשמל | לוח חשמל מגורים | 4 | 40A
ש"י |  |  | קרקע משרדים | מיזוג אוויר | מזגן מפוצל | 2 | 1 כ"ס |  | אלקטרה
ש"י |  |  | קרקע אולם קרב מגע | מיזוג אוויר | מזגן מפוצל | 2 | 4 כ"ס |  | אלקטרה
ש"י |  |  | קרקע טרמויאל | חשמל | לוח חשמל טרמויאל מתחם מילואים | 1 | 63A
ש"י |  |  | קרקע טרמויאל | תברואה | מיכל אגירת מים | 2 | 1000 ליטר
ש"י |  |  | קרקע טרמויאל | תברואה | מיכל אגירת מים | 1 | 2000 ליטר
ש"י |  |  | קרקע טרמויאל | תברואה | מחליף חום גדול | 1
ש"י |  |  | קרקע טרמויאל | תברואה | מחליף חום קטן | 1
ש"י |  |  | קרקע טרמויאל | תברואה | משאבת חום | 1 | 41.1KW |  | צידון
ש"י |  |  | קרקע טרמויאל | תברואה | משאבת סחרור מים | 7 |  |  | DAB
ש"י |  |  | קרקע טרמויאל | תברואה | מיכל התפשטות | 1 | 30 ליטר
ש"י |  |  | קרקע טרמויאל | תברואה | קולטי שמש | 6
ש"י |  |  | קרקע שירותי נכים | תברואה | תא שירותים * 2 כיורים * 1 | 1
ש"י |  |  | קרקע שירותי נשים | תברואה | תא שירותים * 5 כיורים * 3 | 1
ש"י |  |  | קרקע שירותי גברים | תברואה | תא שירותים * 5 כיורים * 3 | 1
ש"י |  |  | קרקע מתחם קרוספיט 1 | שטחי חוץ | סככה בד | 1 | 400 מ"ר
ש"י |  |  | קרקע מתחם קרוספיט 1 | חשמל | לוח חשמל מתחם קרוספיט 1 | 1 | 32A
ש"י |  |  | קרקע מתחם קרוספיט 2 | שטחי חוץ | סככה בד | 1 | 400 מ"ר
ש"י |  |  | קרקע מתחם קרוספיט 2 | חשמל | לוח חשמל מתחם קרוספיט 2 | 1 | 32A
ש"י |  |  | קרקע חדר חשמל | חשמל | לוח חשמל ראשי (5 תאים) שנאי T3 + מטף כיבוי (17.1 ק"ג) | 1 | 1250A
ש"י |  |  | קרקע חדר חשמל | חשמל | מפסק אוויר ראשי | 1 | 1250A |  | ABB
ש"י |  |  | קרקע חדר שנאי | חשמל | שנאי TR3 | 1 | 800KVA
ש"י |  |  | קרקע חדר מיתוג | חשמל | לוח חשמל התראות שנאי | 1
ש"י |  |  | קרקע חדר מיתוג | חשמל | לוח חשמל משני מ"ג | 1 | 33KV |  | SIMENS
ש"י |  |  | קרקע מתחם משאבות חיצוני | חשמל | לוח חשמל משאבות חום | 1 | 200A
ש"י |  |  | קרקע מתחם משאבות חיצוני | תברואה | משאבת חום בריכה | 3 | 90KW |  | ROHS
ש"י |  |  | קרקע מתחם משאבות חיצוני | תברואה | מיכל אגירה | 1 | 10 קו"ב
ש"י |  |  | קרקע חדר מכונות | גילוי וכיבוי אש | עמדת כיבוי אש קומפלט | 1
ש"י |  |  | קרקע חדר מכונות | חשמל | לוח חשמל חדר מכונות | 1 | נעול
ש"י |  |  | קרקע חדר מכונות | תברואה | מערכת סינון שיער (מיכלים) | 2 | 2.54M2 |  | KRIPSOL
ש"י |  |  | קרקע חדר מכונות | תברואה | מערכת סינון מים | 2
ש"י |  |  | קרקע חדר מכונות | תברואה | משאבות סחרור מים בריכה | 2 | 6.85KW |  | SACI
ש"י |  |  | קרקע חדר מכונות | כללי | מערכת בקרת כימיקלים | 1 |  |  | הידרופארם
ש"י |  |  | קרקע חדר מכונות | כללי | מאגר מי בריכה | 1 | אין נתונים
ש"י |  |  | קרקע חדר כימיקלים | מיזוג אוויר | מפוח יניקת אוויר | 1
ש"י |  |  | קרקע חדר כימיקלים | מיזוג אוויר | מאוורר קיר גדול | 1
ש"י |  |  | קרקע חדר כימיקלים | תברואה | מתקן שטיפת עיניים | 1
ש"י |  |  | קרקע בריכה | תברואה | מקלחות * 3 | 1
ש"י |  |  | קרקע בריכה | חשמל | לוח חשמל מקלחות בריכה | 1 | 40A
ש"י |  |  | קרקע בריכה | תברואה | שירותים * 2 כיורים * 2 | 1
ש"י |  |  | קרקע בריכה | גילוי וכיבוי אש | עמדת כיבוי אש קומפלט | 1
ש"י |  |  | קרקע מקלחות ושירותים | תברואה | תא שירותים * 52 כיורים * 2 מקלחות * 3 | 1
ש"י |  |  | קרקע מקלחות ושירותים | חשמל | לוח חשמל מקלחות ושירותים בריכה | 1 | 40A
ש"י |  |  | קרקע חצר | תברואה | דוד שמש + 2 קולטים | 6 | 200 ליטר
ש"י |  |  | קרקע חצר | חשמל | לוח חשמל ראשי בריכה | 1 | 100A
ש"י |  |  | קרקע מתקן טיהור מים | גילוי וכיבוי אש | עמדת כיבוי אש קומפלט | 4
ש"י |  |  | קרקע מתקן טיהור מים | גילוי וכיבוי אש | מטף נייד 50 ק"ג אבקה | 1
ש"י |  |  | קרקע מתקן טיהור מים | חשמל | לוח חשמל דחסן ומגוב | 1 | 25A
ש"י |  |  | קרקע מתקן טיהור מים | תברואה | משאבת סחרור מים מגוב | 2
ש"י |  |  | קרקע מתקן טיהור מים | תברואה | בור ביוב | 1
ש"י |  |  | קרקע חצר | גנרטור | גנרטור | 1 | 360KVA |  | שמרלינג
ש"י |  |  | קרקע חצר | גנרטור | מיכל סולר | 1 | 2000 ליטר
ש"י |  |  | קרקע חדר חשמל | גילוי וכיבוי אש | רכזת גילוי אש (להבות) | 1 | GUARD7 |  | טלפייר
ש"י |  |  | קרקע חדר חשמל | חשמל | לוח חשמל חלוקה ראשי מתקן טיהור (4 תאים) + מטף כיבוי | 1 | 400A
ש"י |  |  | קרקע חדר חשמל | מיזוג אוויר | מזגן מפוצל | 1 | 3 כ"ס |  | תדיראן
ש"י |  |  | קרקע חדר חשמל | תברואה | מערכת בקרת טיהור שפכים מעלה מכמש | 1 |  |  | TOPC
ש"י |  |  | קרקע חדר חשמל | מתח נמוך | משנה תדר | 1 |  |  | VEGA
ש"י |  |  | קרקע מתחם טיהור מים | תברואה | משאבות טבולות, בריכות מים, משאבות סחרור והגברת לחץ
ש"י |  |  | קרקע מתחם טיהור מים | כללי | קומפרסור | 1 | 2HP |  | PREMIUM
ש"י |  |  | קרקע מתחם טיהור מים | חשמל | לוח חשמל מתחם טיהור מים | 5 | 63A
ש"י |  |  | קרקע מתחם טיהור מים | חשמל | לוח חשמל SC2201 | 1 | אין נתונים
ש"י |  |  | קרקע מתחם טיהור מים | כללי | קומפרסור | 1 | 3.5HP |  | אסולין
ש"י |  |  | קרקע ש.ג למתחם מטווחים | מיזוג אוויר | מזגן מפוצל | 1 | 1 כ"ס |  | אלקטרה
ש"י |  |  | קרקע ש.ג למתחם מטווחים | שערים | שער קונזולי חשמלי | 1 | 6 מטר
ש"י |  |  | קרקע חממה | מיזוג אוויר | מאוורר קיר גדול | 5
ש"י |  |  | קרקע חממה | חשמל | לוח חשמל מתחם חממת סבך | 1 | 40A
ש"י |  |  | קרקע חממה | גילוי וכיבוי אש | מטף 6 ק"ג אבקה | 3
ש"י |  |  | קרקע חממה | מיזוג אוויר | מאוורר קיר גדול | 3
ש"י |  |  | קרקע חממה | חשמל | לוח חשמל מתחם חממת סבך | 1 | 40A
ש"י |  |  | קרקע סככה | שטחי חוץ | סככה פנל מבודד | 1 | 200 מ"ר
ש"י |  |  | קרקע חממה | מיזוג אוויר | מאוורר קיר גדול | 5
ש"י |  |  | קרקע חממה | חשמל | לוח חשמל מתחם חממת העיר העתיקה | 1 | 40A
ש"י |  |  | קרקע חדר גנרטור | גילוי וכיבוי אש | מטף נייד 50 ק"ג קצף | 1
ש"י |  |  | קרקע חדר גנרטור | גנרטור | מיכל סולר | 1 | 2000 ליטר
ש"י |  |  | קרקע חדר גנרטור | חשמל | לוח חשמל פיקוד והפעלת תאורת מטווחים | 1
ש"י |  |  | קרקע חדר גנרטור | חשמל | לוח חשמל מכמש | 1 | 400A
ש"י |  |  | קרקע חדר גנרטור | גנרטור | גנרטור S-22185 | 1 | 400KVA |  | שמרלינג
ש"י |  |  | מגדל מגדל | מיזוג אוויר | מזגן מפוצל | 1 | 1 כ"ס |  | אלקטרה
ש"י |  |  | קרקע חדר אנטנה | מיזוג אוויר | מזגן מפוצל | 2 | 1 כ"ס |  | אלקטרה
ש"י |  |  | קרקע ש.ג | מיזוג אוויר | מזגן מפוצל | 1 | 1 כ"ס |  | אלקטרה
ש"י |  |  | קרקע ש.ג | שערים | שער קונזולי חשמלי | 1 | 6 מטר
ש"י |  |  | קרקע תחנת דלק | גילוי וכיבוי אש | מטף נייד 50 ק"ג אבקה | 1
ש"י |  |  | קרקע תחנת דלק | חשמל | לוח חשמל תחנת דלק | 1 | נעול
ש"י |  |  | קרקע תחנת דלק | גילוי וכיבוי אש | מטף 6 ק"ג אבקה | 2
ש"י |  |  | קרקע משרדים | מיזוג אוויר | מזגן מפוצל | 3 | 2 כ"ס |  | תדיראן
ש"י |  |  | קרקע משרדים | חשמל | לוח חשמל משל"ט | 3 | 40A
ש"י |  |  | קרקע שירותים ומקלחות | תברואה | תא שירותים * 1 כיורים * 1 מקלחות * 1 | 1
ש"י |  |  | קרקע משל"ט | מתח נמוך | טמ"ס + 8 מצלמות | 1
ש"י |  |  | קרקע משל"ט | גילוי וכיבוי אש | רכזת גילוי אש (להבות) | 1 | ADR7000 |  | טלפייר
ש"י |  |  | קרקע משל"ט | מיזוג אוויר | מזגן מפוצל | 2 | 3 כ"ס |  | אלקטרה
ש"י |  |  | קרקע מחסן | מיזוג אוויר | מזגן מפוצל | 2 | 1.5 כ"ס |  | אלקטרה
ש"י |  |  | קרקע חצר | גילוי וכיבוי אש | עמדת כיבוי אש קומפלט | 1
ש"י |  |  | קרקע חדר כושר | מיזוג אוויר | מזגן מפוצל | 8 | 2.5 כ"ס |  | אלקטרה, תדיראן
ש"י |  |  | קרקע חדר כושר | גילוי וכיבוי אש | מטף 6 ק"ג אבקה | 1
ש"י |  |  | קרקע חדר כושר | שטחי חוץ | סככה פח | 3 | 50 מ"ר
ש"י |  |  | קרקע חדר כושר | חשמל | לוח חשמל חדר כושר | 1 | 32A
ש"י |  |  | גג מטבח וחדר אוכל | תברואה | דוד שמש + קולט 1 | 4 | 150 ליטר
ש"י |  |  | גג מטבח וחדר אוכל | כללי | יריעות איטום
ש"י |  |  | גג מטבח וחדר אוכל | מיזוג אוויר | מפוח מנדף | 1 | 3KW |  | AVIR
ש"י |  |  | גג מטבח וחדר אוכל | מיזוג אוויר | מפוח מנדף | 1 | 4KW |  | AVIR
ש"י |  |  | גג מטבח וחדר אוכל | מיזוג אוויר | מנדף סינון | 2 |  |  | AVIR
ש"י |  |  | גג מטבח וחדר אוכל | מיזוג אוויר | מפוח יניקת אוויר | 2
ש"י |  |  | גג מטבח וחדר אוכל | מיזוג אוויר | מפוח מנדף | 1 | 7.5KW |  | AMS
ש"י |  |  | כללי כללי | כללי | שלטי יציאת חירום
ש"י |  |  | כללי כללי | מתח נמוך | תאורת חירום
ש"י |  |  | קרקע שירותים ומקלחות | תברואה | תא שירותים * 2 כיורים * 1 מקלחות * 2 | 1
ש"י |  |  | קרקע שירותים ומקלחות | מיזוג אוויר | מזגן מפוצל | 1 | 2 כ"ס |  | תדיראן
ש"י |  |  | קרקע חדר אוכל | תברואה | כיור שטיפת ידיים | 1
ש"י |  |  | קרקע מטבח וחדר אוכל | מיזוג אוויר | חדר קירור | 7
ש"י |  |  | קרקע מטבח | מיזוג אוויר | מכולת קירור | 3
ש"י |  |  | קרקע מטבח | מיזוג אוויר | מסך אוויר | 3
ש"י |  |  | קרקע חדר אוכל | מיזוג אוויר | מסך אוויר | 3 |  |  | DYNAIR
ש"י |  |  | קרקע חדר אוכל | גילוי וכיבוי אש | עמדת כיבוי אש קומפלט | 3
ש"י |  |  | קרקע חדר אוכל | גילוי וכיבוי אש | מטף 6 ק"ג אבקה | 8
ש"י |  |  | קרקע חדר אוכל | גילוי וכיבוי אש | מנדף + כיבוי (להבות) | 3 | 3 מטר |  | אוז ישראל
ש"י |  |  | קרקע חדר אוכל | גילוי וכיבוי אש | מנדף + כיבוי (להבות) | 1 | 2 מטר |  | אוז ישראל
ש"י |  |  | קרקע חדר אוכל | גילוי וכיבוי אש | מנדף + כיבוי (להבות) | 2 | 4 מטר |  | אוז ישראל
ש"י |  |  | קרקע משרדים | מיזוג אוויר | מזגן מפוצל | 3 | 1.5 כ"ס |  | אלקטרה
ש"י |  |  | קרקע מכולת חד"פ | מיזוג אוויר | מזגן מפוצל | 1 | 1.5 כ"ס |  | אלקטרה
ש"י |  |  | קרקע חדר אוכל | חשמל | לוח חשמל מטבח (5 תאים) + מטף כיבוי (13.2 ק"ג) | 1 | 500A
ש"י |  |  | קרקע חדר אוכל | מיזוג אוויר | מזגן מפוצל | 11 | 3 כ"ס |  | אלקטרה, תדיראן
ש"י |  |  | קרקע חדר אוכל | חשמל | לוח חשמל ראשי A (2 תאים) + מטף כיבוי | 1 | 630A
ש"י |  |  | קרקע חדר אוכל | כללי | מכונת קרח | 1
ש"י |  |  | קרקע חצר | גילוי וכיבוי אש | עמדת כיבוי אש גלגלון בלבד | 1
ש"י |  |  | קרקע משרדים | מיזוג אוויר | מזגן מפוצל | 2 | 3 כ"ס |  | תדיראן
ש"י |  |  | קרקע משרדים | חשמל | לוח חשמל משרד אפסנאות | 1 | 40A
ש"י |  |  | קרקע משרדים | תברואה | תא שירותים * 1 כיורים * 1 מקלחות * 1 | 1
ש"י |  |  | קרקע משרדים | חשמל | דוד חשמל | 1 | 150 ליטר
ש"י |  |  | קרקע משרדים | גילוי וכיבוי אש | עמדת כיבוי אש גלגלון בלבד | 2
ש"י |  |  | קרקע משרדים | חשמל | לוח חשמל אפסנאות | 1 | 60A
ש"י |  |  | קרקע משרדים | גילוי וכיבוי אש | מטף 6 ק"ג אבקה | 3
ש"י |  |  | קרקע משרדים | מיזוג אוויר | מזגן מפוצל | 6 | 2.5 כ"ס |  | אלקטרה
ש"י |  |  | קרקע משרדים | מתח נמוך | מערכת פריצה | 1 |  |  | בינת יישום מערכות
ש"י |  |  | קרקע משרדים | גילוי וכיבוי אש | מטף נייד 50 ק"ג אבקה | 1
ש"י |  |  | קרקע נשקייה | מתח נמוך | מערכת פריצה | 1 |  |  | G4S
ש"י |  |  | קרקע נשקייה | תברואה | תא שירותים * 1 כיורים * 1 מקלחות * 1 | 1
ש"י |  |  | קרקע נשקייה | חשמל | דוד חשמל | 1 | 150 ליטר
ש"י |  |  | קרקע נשקייה | מיזוג אוויר | מזגן מפוצל | 1 | 2 כ"ס |  | נעול
ש"י |  |  | קרקע חד"ן | מיזוג אוויר | מזגן מפוצל | 4 | 2.5 כ"ס |  | תדיראן
ש"י |  |  | קרקע בית כנסת | מיזוג אוויר | מזגן מפוצל | 4 | 2.5 כ"ס |  | תדיראן
ש"י |  |  | קרקע חדר חשמל | מיזוג אוויר | מזגן מפוצל | 1 | 3 כ"ס |  | אלקטרה
ש"י |  |  | קרקע חדר חשמל | חשמל | לוח חשמל מתח נמוך T1+T2 (8 תאים) + מטף כיבוי (5 ק"ג) | 1 | 1250A
ש"י |  |  | קרקע חדר חשמל | חשמל | מפסק אוויר מקשר T2 | 1 | 1250A |  | ABB
ש"י |  |  | קרקע חדר חשמל | גנרטור | מפסק אוויר ראשי גנרטור | 1 | 1250A |  | ABB
ש"י |  |  | קרקע חדר חשמל | חשמל | לוח חשמל ראשי 01 ( 8 תאים) + מטף כיבוי (5 ק"ג) | 1 | 800A
ש"י |  |  | קרקע חדר חשמל | חשמל | מפסק אוויר ראשי T1 | 1 | 800A |  | MERLINGERIN
ש"י |  |  | קרקע חדר חשמל | חשמל | לוח חשמל קבלים + מטף כיבוי | 1 | 400A
ש"י |  |  | קרקע מתחם גנרטור | חשמל | לוח חשמל חלוקה גנרטור מכמש (3 תאים) | 1 | 1600A
ש"י |  |  | קרקע מתחם גנרטור | חשמל | מפסק אוויר | 1 | 1600A |  | ABB
ש"י |  |  | קרקע מתחם גנרטור | גילוי וכיבוי אש | מטף נייד 50 ק"ג קצף | 1
ש"י |  |  | קרקע מתחם גנרטור | גנרטור | גנרטור S-21859 | 1 | 1400KVA |  | שמרלינג
ש"י |  |  | קרקע מתחם גנרטור | גנרטור | מיכל סולר | 1
ש"י |  |  | קרקע חדר משאבות כיבוי אש | גנרטור | משאבת כיבוי דיזל | 1 | 3000RPM |  | CLARK
ש"י |  |  | קרקע חדר משאבות כיבוי אש | תברואה | משאבת גו'קי | 1 | 1.5HP
ש"י |  |  | קרקע חדר משאבות כיבוי אש | חשמל | לוח חשמל משאבת גו'קי | 1
ש"י |  |  | קרקע חדר משאבות כיבוי אש | חשמל | לוח חשמל חדר משאבות כיבוי אש | 1 | 25A
ש"י |  |  | קרקע חדר משאבות כיבוי אש | גנרטור | מיכל סולר משאבת כיבוי דיזל | 1 | 150 גלון
ש"י |  |  | קרקע חדר משאבות מי צריכה | תברואה | משאבות הגברת לחץ | 3
ש"י |  |  | קרקע חדר משאבות מי צריכה | תברואה | מיכלי אגירת מים | 2 | 60 קו"ב
ש"י |  |  | קרקע חדר משאבות מי צריכה | חשמל | לוח חשמל משאבות הגברת לחץ | 1 | 40A
ש"י |  |  | קרקע חדר משאבות מי צריכה | מתח נמוך | משנה תדר | 1 |  |  | ABB
ש"י |  |  | קרקע חדר משאבות מי צריכה | תברואה | מיכל התפשטות | 1 | 50 ליטר

## מג"ב אבו דיס
מחוז | עיר | כתובת | מ"ר נדל"ן | סוג ציוד | שם הציוד | כמות | קיים / לא קיים | נתון טכני 1 | נתון טכני 2 | יצרן | דגם | הערות - אחריות אם יש, שנת התקנה, אם יש צפי החלפה בטווח זמן הקרוב, דגש אחזקתי מיוחד, בעיה ספציפית שידועה לנו | אחראי במבנה מטעם המשטרה | תפקיד נציג התחנה | טלפון נציג התחנה
ש"י | אבו דיס | אבו דיס | 1483 | בניין ראשי | מחנה אבו דיס | [7 empty] | יהודה שרביט | קצין בינוי מרחב עוטף ירושלים | 0505063935
ש"י | אבו דיס | אבו דיס |  | גילוי וכיבוי אש | מיכל התפשטות | 2 |  | 100 ליטר | 50 ליטר
ש"י | אבו דיס | אבו דיס |  | גילוי וכיבוי אש | עמדת כיבוי אש-קומפלט (מטף + מזנקים + זרנוק + גלגלון + הידרנט) | 8
ש"י | אבו דיס | אבו דיס |  | גילוי וכיבוי אש | עמדת גלגלון בלבד | 5 | [5 empty] | מבקשים את להבות בלבד לגילוי וכיבוי אש
ש"י | אבו דיס | אבו דיס |  |  | עמדת כיבוי זרנוקים בלבד | 5
ש"י | אבו דיס | אבו דיס |  | גילוי וכיבוי אש | מטפים בגדלים שונים מפוזרים | 18 |  | אבקה 3 ק" ו- 6 ק"ג | הלון 3 ק"ג
ש"י | אבו דיס | אבו דיס |  | גילוי וכיבוי אש | מטפים בגדלים שונים מפוזרים (צהוב מתכות) | 1 |  | צהוב 6 ק"ג
ש"י | אבו דיס | אבו דיס |  | גילוי וכיבוי אש | מערכות גילוי אש | 2 |  | RM7000 | ADR7000 | טלפייר |  | בשירות להבות
ש"י | אבו דיס | אבו דיס |  | גילוי וכיבוי אש | מערכות כיבוי בגז אוטומטי (לוחות חשמל) | 2
ש"י | אבו דיס | אבו דיס |  | גילוי וכיבוי אש | מערכות כיבוי בגז אוטומטי (מנדפים) | 1 |  |  |  | אלפיין סיסטם
ש"י | אבו דיס | אבו דיס |  | גנרטור | גנרטור נייח | 1 |  |  | 75KVA | COMMINS
ש"י | אבו דיס | אבו דיס |  | גנרטור | מיכל סולר יומי/שבועי |  | קיים לגנרטור 200 ליטר
ש"י | אבו דיס | אבו דיס |  | חשמל | לוח חשמל ש.ג | 1 |  | 25A
ש"י | אבו דיס | אבו דיס |  | חשמל | לוח חשמל מבנה גנרטור + מטף כיבוי | 1 |  | 160A
ש"י | אבו דיס | אבו דיס |  | חשמל | לוח חשמל מבנה 003 | 1 |  | 40A
ש"י | אבו דיס | אבו דיס |  | חשמל | לוח חשמל מבנה 004 | 1 |  | 40A
ש"י | אבו דיס | אבו דיס |  | חשמל | לוח חשמל מבנה 005 | 1 |  | 40A
ש"י | אבו דיס | אבו דיס |  | חשמל | לוח חשמל מבנה 006 | 1 |  | 40A
ש"י | אבו דיס | אבו דיס |  | חשמל | לוח חשמל מבנה 007 | 1 |  | 40A
ש"י | אבו דיס | אבו דיס |  | חשמל | לוח חשמל מבנה מגורי שוטרים 009 | 1 |  | נעול
ש"י | אבו דיס | אבו דיס |  | חשמל | לוח חשמל מבנה מגורי שוטרים 010 | 1 |  | נעול
ש"י | אבו דיס | אבו דיס |  | חשמל | לוח חשמל מבנה מגורי שוטרים 011 | 1 |  | נעול
ש"י | אבו דיס | אבו דיס |  | חשמל | לוח חשמל מבנה מגורי שוטרים 012 | 1 |  | נעול
ש"י | אבו דיס | אבו דיס |  | חשמל | לוח חשמל מבנה 014 | 1 |  | 40A
ש"י | אבו דיס | אבו דיס |  | חשמל | לוח חשמל מבנה 015 | 1 |  | 40A
ש"י | אבו דיס | אבו דיס |  | חשמל | לוח חשמל מבנה 016 | 1 |  | 40A
ש"י | אבו דיס | אבו דיס |  | חשמל | לוח חשמל מבנה 017 | 1 |  | 40A
ש"י | אבו דיס | אבו דיס |  | חשמל | לוח חשמל מבנה 019 | 1 |  | 40A
ש"י | אבו דיס | אבו דיס |  | חשמל | לוח חשמל מבנה 019 | 1 |  | 40A
ש"י | אבו דיס | אבו דיס |  | חשמל | לוח חשמל מבנה 019 | 1 |  | 40A
ש"י | אבו דיס | אבו דיס |  | חשמל | לוח חשמל מבנה בית כנסת | 1 |  | 40A
ש"י | אבו דיס | אבו דיס |  | חשמל | לוח חשמל מבנה מגורי קצינים 027 | 1 |  | 40A
ש"י | אבו דיס | אבו דיס |  | חשמל | לוח חשמל טרמויאל | 1 |  | 40A
ש"י | אבו דיס | אבו דיס |  | חשמל | לוח חשמל חדר משאבות | 1 |  | חדר המשאבות נעול
ש"י | אבו דיס | אבו דיס |  | חשמל | לוח חשמל עמדת שטיפה | 1 |  | 16A
ש"י | אבו דיס | אבו דיס |  | חשמל | לוח חשמל מטבח | 1 |  | 125A
ש"י | אבו דיס | אבו דיס |  | חשמל | לוח חשמל ראשי מטבח + מטף כיבוי | 1 |  | 100A
ש"י | אבו דיס | אבו דיס |  | חשמל | לוח חשמל חדר כושר ומועדון | 1 |  | 80A
ש"י | אבו דיס | אבו דיס |  | חשמל | לוח חשמל חדר כושר | 1 |  | 25A
ש"י | אבו דיס | אבו דיס |  | חשמל | לוח חשמל מגדל שמירה | 1 |  | 40A
ש"י | אבו דיס | אבו דיס |  | חשמל | לוח חשמל טרמויאל | 1 |  | 63A
ש"י | אבו דיס | אבו דיס |  | חשמל | לוח חשמל מעבדת חבלה | 1 |  | 32A
ש"י | אבו דיס | אבו דיס |  | חשמל | לוח חשמל חדרים חבלה | 1 |  | 40A
ש"י | אבו דיס | אבו דיס |  | חשמל | אל פסק | 1 |  | 3KVA |  | ADVICE
ש"י | אבו דיס | אבו דיס |  | חשמל | עמדת טעינת רכבים | 1 |  |  |  | GNRGY
ש"י | אבו דיס | אבו דיס |  | שטחי חוץ | אספלט |  |  | שטח מוערך במ"ר
ש"י | אבו דיס | אבו דיס |  | שטחי חוץ | גדר היקפית |  |  | גדר חשמלית
ש"י | אבו דיס | אבו דיס |  | שטחי חוץ | מערכת השקייה טפטפות | 1 | קיים
ש"י | אבו דיס | אבו דיס |  | שטחי חוץ | גינון |  | קיים |  |  |  |  | גיזום עצים, עשביה, גינת נוי
ש"י | אבו דיס | אבו דיס |  | מיזוג אוויר | מנדפים (מטבח) | 1 |  | 4 מטר |  | אלפיין סיסטם
ש"י | אבו דיס | אבו דיס |  | מיזוג אוויר | מפוח יניקה מנדף | 1 |  | אין גישה
ש"י | אבו דיס | אבו דיס |  | מיזוג אוויר | מזגן מפוצל | 63 |  | עד 5 כ"ס |  | אלקטרה, תדיראן,
ש"י | אבו דיס | אבו דיס |  | מיזוג אוויר | חדר קירור | 1 |  | מכולת קירור
ש"י | אבו דיס | אבו דיס |  | מיזוג אוויר | מדחס אויר | 3 |  | שני 2HP | 0.4KW | אסולין, קרנף
ש"י | אבו דיס | אבו דיס |  | מתח נמוך | מערכת כריזה | 1
ש"י | אבו דיס | אבו דיס |  | מתח נמוך | מערכת פריצה | 2 |  |  |  | RISCO,אין נתונים
ש"י | אבו דיס | אבו דיס |  | שטחי חוץ | הצללה | 1 |  | סככה 50 מ"ר
ש"י | אבו דיס | אבו דיס |  | שטחי חוץ | סימון חניות | 1
ש"י | אבו דיס | אבו דיס |  | שטחי חוץ | שילוט מואר חיצוני | 1 | במטבח
ש"י | אבו דיס | אבו דיס |  | שטחי חוץ | תאורה היקפית | 37
ש"י | אבו דיס | אבו דיס |  | כללי | סיווג המתקן | 1 | [5 empty] | לא מסווג
ש"י | אבו דיס | אבו דיס |  | כללי | נגישות לנכים | 1 | [5 empty] | נגיש
ש"י | אבו דיס | אבו דיס |  | כללי | סוג המתקן | 1 | [5 empty] | משרדים, מגורים, מבנים קומה אחת, יבילים
ש"י | אבו דיס | אבו דיס |  | כללי | מטבח/חדר אוכל | 1 | [5 empty] | חדר אוכל ומטבח מבשל
ש"י | אבו דיס | אבו דיס |  | כללי | מערכות ומתקנים מיוחדים | 2 |  | תאורת חירום | שלטי יציאת חירום |  |  | חדר כושר, גדר היקפית חשמלית
ש"י | אבו דיס | אבו דיס |  | כללי | מכונת קרח | 1
[5 empty] | שער פשפש יציאת חירום בגדר | 1
ש"י | אבו דיס | אבו דיס |  | שערים | שער קונזולי | 1 |  | 10 מטר
ש"י | אבו דיס | אבו דיס |  | תברואה | דוד מים חשמלי | 2 |  | 200 ליטר
ש"י | אבו דיס | אבו דיס |  | תברואה | דוד שמש +2 קולטים | 1 |  | 150 ליטר
ש"י | אבו דיס | אבו דיס |  | תברואה | טרמויאל סולר | 1 |  | לוח חשמל טרמויאל 40A, | מיכל התפשטות 50 ליטר, מיכל סיליפוס | צידון |  | מיכל סולר 500 ליטר, מבער + דוד הסקה 80,000 קקל"ש, מיכל אגירת מים 30 קו"ב
ש"י | אבו דיס | אבו דיס |  | תברואה | טרמויאל סולארי | 1 |  |  | משאבות מים חמים (*2), משאבת חום, מחליף חום, משאבת הגברת לחץ | צידון |  | לוח חשמל טרמויאל (63A) , מיכל לחץ (2000 ליטר) קולטי שמש * 6 , מיכל התפשטות (100 ליטר)
ש"י | אבו דיס | אבו דיס |  | תברואה | מטבחונים | 1
ש"י | אבו דיס | אבו דיס |  | תברואה | מקלחות | 13
ש"י | אבו דיס | אבו דיס |  | תברואה | חדרי שירותים | 5
ש"י | אבו דיס | אבו דיס |  | תברואה | תאי שירותים | 15
[5 empty] | חדר הכלרה | 1
ש"י | אבו דיס | אבו דיס |  | תברואה | מז"ח (מונעה זרימה חוזרת) | 0

## בית חורון (בה"ד מג"ב)
מחוז | עיר | כתובת | מ"ר נדל"ן | סוג ציוד | שם הציוד | כמות | קיים / לא קיים | נתון טכני 1 | נתון טכני 2 | יצרן | דגם | הערות - אחריות אם יש, שנת התקנה, אם יש צפי החלפה בטווח זמן הקרוב, דגש אחזקתי מיוחד, בעיה ספציפית שידועה לנו | אחראי במבנה מטעם המשטרה | תפקיד נציג התחנה | טלפון נציג התחנה
ש"י | בית חורון | בית חורון | 10394 | בניין ראשי | בה"ד מג"ב + אק"מ + ביה"ס לנהיגה + אולם ספורט | [7 empty] | יניב לוי | אחראי בינוי | 0506273533
ש"י | בית חורון | בית חורון |  | גילוי וכיבוי אש | מיכל התפשטות | 5 |  | 100 ליטר
ש"י | בית חורון | בית חורון |  | גילוי וכיבוי אש | עמדת כיבוי אש-קומפלט (מטף + מזנקים + זרנוק + גלגלון + הידרנט) | 10
ש"י | בית חורון | בית חורון |  | גילוי וכיבוי אש | עמדת גלגלון בלבד | 2
ש"י | בית חורון | בית חורון |  |  | עמדת כיבוי 2 זרנוקים בלבד | 4
ש"י | בית חורון | בית חורון |  | גילוי וכיבוי אש | מטפים בגדלים שונים מפוזרים | 63 |  | אבקה 6 ק"ג | מטף אחד הלון 6 ק"ג
ש"י | בית חורון | בית חורון |  | גילוי וכיבוי אש | מטפים בגדלים שונים מפוזרים (גדולים) | 5 |  | מטף נייד 50 ק"ג
ש"י | בית חורון | בית חורון |  | גילוי וכיבוי אש | מטפים בגדלים שונים מפוזרים (צהוב מתכות) | 2 |  | צהוב 6 ק"ג
ש"י | בית חורון | בית חורון |  | גילוי וכיבוי אש | מערכות גילוי אש | 6 |  | ADR3000 |  | טלפייר |  | בשירות להבות
ש"י | בית חורון | בית חורון |  | גילוי וכיבוי אש | מערכות כיבוי בגז אוטומטי (לוחות חשמל) | 12
ש"י | בית חורון | בית חורון |  | גילוי וכיבוי אש | מערכות כיבוי בגז אוטומטי (חדרי תקשורת/ארכיב וכו') | 2
ש"י | בית חורון | בית חורון |  | גילוי וכיבוי אש | מערכות כיבוי בגז אוטומטי (מנדפים) | 3 |  |  |  | אוז ישראל, להבות
ש"י | בית חורון | בית חורון |  | גילוי וכיבוי אש | מערכת כיבוי אש לתחנת הדלק |  | יש מיכל ליד התחנת דלק
ש"י | בית חורון | בית חורון |  | גילוי וכיבוי אש | גלאי להבה בתחנת הדלק
ש"י | בית חורון | בית חורון |  | גנרטור | גנרטור נייח | 1 |  | גנרטור S-14467 | 700KVA | שמרלינג
ש"י | בית חורון | בית חורון |  | גנרטור | מיכל סולר יומי/שבועי | 1 |  | 5362 ליטר
ש"י | בית חורון | בית חורון |  | חשמל | לוח חשמל תחנת דלק | 1 |  | נעול
ש"י | בית חורון | בית חורון |  | חשמל | לוח חשמל ש.ג | 1 |  | 32A
ש"י | בית חורון | בית חורון |  | חשמל | לוח חשמל מבנה מדריה קומת קרקע | 1 |  | 63A
ש"י | בית חורון | בית חורון |  | חשמל | לוח חשמל מדריה | 1 |  | 32A
ש"י | בית חורון | בית חורון |  | חשמל | לוח חשמל ראשי מבנה מדריה + שני מטפי כיבוי ומטף כיבוי עילי (10 תאים) | 1 |  | 800A
ש"י | בית חורון | בית חורון |  | חשמל | לוח חשמל מבנה מדריה קומה 1 | 1 |  | 63A
ש"י | בית חורון | בית חורון |  | חשמל | לוח חשמל פינת מדים | 1 |  | 25A
ש"י | בית חורון | בית חורון |  | חשמל | לוח חשמל ענף הכשרת מתנדבים | 1 |  | 40A
ש"י | בית חורון | בית חורון |  | חשמל | לוח חשמל אמ"ש | 1 |  | 40A
ש"י | בית חורון | בית חורון |  | חשמל | לוח חשמל ענף מקצועות + אמ"ש + מטף כיבוי | 1 |  | 63A
ש"י | בית חורון | בית חורון |  | חשמל | לוח חשמל מתחם טכנולוגיות | 1 |  | 63A
ש"י | בית חורון | בית חורון |  | חשמל | לוח חשמל ענף לוגיסטיקה | 1 |  | 160A
ש"י | בית חורון | בית חורון |  | חשמל | לוח חשמל לוגיסטיקה | 1 |  | 16A
ש"י | בית חורון | בית חורון |  | חשמל | לוח חשמל תחבורה | 1 |  | 16A
ש"י | בית חורון | בית חורון |  | חשמל | לוח חשמל תחנת דלק | 1 |  | נעול
ש"י | בית חורון | בית חורון |  | חשמל | לוח חשמל חדר אוכל | 1 |  | 83A
ש"י | בית חורון | בית חורון |  | חשמל | לוח חשמל חדר אוכל מספר 109 | 1 |  | 63A
ש"י | בית חורון | בית חורון |  | חשמל | לוח חשמל מטבח + מטף כיבוי (3 תאים) | 1 |  | 630A
ש"י | בית חורון | בית חורון |  | חשמל | לוח חשמל מנדף טיגון | 1 |  | 50A
ש"י | בית חורון | בית חורון |  | חשמל | לוח חשמל חדר אוכל סגל | 1 |  | 40A
ש"י | בית חורון | בית חורון |  | חשמל | לוח חשמל מרפאה | 1 |  | 63A
ש"י | בית חורון | בית חורון |  | חשמל | לוח חשמל טרמויאל | 1 |  | 16A
ש"י | בית חורון | בית חורון |  | חשמל | לוח חשמל מבנה מגורים שוטרות ג' | 1 |  | 40A
ש"י | בית חורון | בית חורון |  | חשמל | לוח חשמל מבנה שירותים ומקלחות | 1 |  | 40A
ש"י | בית חורון | בית חורון |  | חשמל | לוח חשמל טרמויאל | 1 |  | 16A
ש"י | בית חורון | בית חורון |  | חשמל | לוח חשמל מבנה 14 + מטף כיבוי | 1 |  | 125A
ש"י | בית חורון | בית חורון |  | חשמל | לוח חשמל מגורי לוט"ר | 1 |  | 63A
ש"י | בית חורון | בית חורון |  | חשמל | לוח חשמל משרדי לוט"ר | 1 |  | 32A
ש"י | בית חורון | בית חורון |  | חשמל | לוח חשמל מבנה לשכה + מטף כיבוי | 1 |  | 100A
ש"י | בית חורון | בית חורון |  | חשמל | לוח חשמל חד"ן לשכה | 1 |  | 40A
ש"י | בית חורון | בית חורון |  | חשמל | לוח חשמל ראשי אולם ספורט + מטף כיבוי | 1 |  | 400A
ש"י | בית חורון | בית חורון |  | חשמל | לוח חשמל פיקוד מאור אולם ספורט | 1
ש"י | בית חורון | בית חורון |  | חשמל | לוח חשמל פיקוד מפוחים | 1
ש"י | בית חורון | בית חורון |  | חשמל | לוח חשמל אולם ספורט | 1 |  | 63A
ש"י | בית חורון | בית חורון |  | חשמל | לוח חשמל מסדרון אולם ספורט | 1 |  | 32A
ש"י | בית חורון | בית חורון |  | חשמל | לוח חשמל יביל משרדי סמ"לים | 1 |  | 40A
ש"י | בית חורון | בית חורון |  | חשמל | לוח חשמל קפה גו' | 1 |  | 40A
ש"י | בית חורון | בית חורון |  | חשמל | לוח חשמל קומת קרקע הילטון + מטף כיבוי | 1 |  | 100A
ש"י | בית חורון | בית חורון |  | חשמל | לוח חשמל קומה 1 הילטון + מטף כיבוי | 2 |  | 80A
ש"י | בית חורון | בית חורון |  | חשמל | לוח חשמל בניין מבנה ו' | 1 |  | 100A
ש"י | בית חורון | בית חורון |  | חשמל | לוח חשמל טרמויאל בניין ו' | 1 |  | 25A
ש"י | בית חורון | בית חורון |  | חשמל | לוח חשמל נשקייה | 1 |  | 25A
ש"י | בית חורון | בית חורון |  | חשמל | לוח חשמל מגורי סגל סמ"לים + מטף כיבוי | 1 |  | 160A
ש"י | בית חורון | בית חורון |  | חשמל | לוח חשמל שירותים ומקלחות | 1 |  | 32A
ש"י | בית חורון | בית חורון |  | חשמל | לוח חשמל חדרים | 1 |  | 32A
ש"י | בית חורון | בית חורון |  | חשמל | לוח חשמל אולם קרב מגע + מטף כיבוי | 1 |  | 160A
ש"י | בית חורון | בית חורון |  | חשמל | לוח חשמל מגורי סגל ענף קצינים + מטף כיבוי | 1 |  | 125A
ש"י | בית חורון | בית חורון |  | חשמל | לוח חשמל משרדי אג"מ | 1 |  | 63A
ש"י | בית חורון | בית חורון |  | חשמל | לוח חשמל משנה משרדי אג"מ | 1 |  | 32A
ש"י | בית חורון | בית חורון |  | חשמל | לוח חשמל מגורי בנים יחידה טקטית | 1 |  | 40A
ש"י | בית חורון | בית חורון |  | חשמל | לוח חשמל אשקובית מגורים | 1 |  | 63A
ש"י | בית חורון | בית חורון |  | חשמל | לוח חשמל משל"ט יחידה טקטית | 1 |  | 50A
ש"י | בית חורון | בית חורון |  | חשמל | לוח חשמל משרדים | 1 |  | 32A
ש"י | בית חורון | בית חורון |  | חשמל | לוח חשמל מעבדה טכנולוגיות טקטית | 1 |  | 60A
ש"י | בית חורון | בית חורון |  | חשמל | לוח חשמל טרמויאל לוגיסטיקה | 1 |  | 40A
ש"י | בית חורון | בית חורון |  | חשמל | לוח חשמל מעבדה הוט | 1 |  | 63A
ש"י | בית חורון | בית חורון |  | חשמל | לוח חשמל טרמויאל יחידה טקטית | 1 |  | 20A
ש"י | בית חורון | בית חורון |  | חשמל | לוח חשמל כלבייה | 1 |  | 63A
ש"י | בית חורון | בית חורון |  | חשמל | לוח חשמל ראשי כלבייה + מטף כיבוי | 1 |  | 160A
ש"י | בית חורון | בית חורון |  | חשמל | לוח חשמל לוגיסטיקה | 1 |  | 40A
ש"י | בית חורון | בית חורון |  | חשמל | לוח חשמל לוגיסטיקה + בינוי | 1 |  | 125A
ש"י | בית חורון | בית חורון |  | חשמל | אל פסק | 2 |  | 3KVA | 1KVA | ADVICE |  | חדר אחד נעול
ש"י | בית חורון | בית חורון |  | שטחי חוץ | אספלט |  |  | שטח מוערך במ"ר
ש"י | בית חורון | בית חורון |  | שטחי חוץ | גדר היקפית | [6 empty] | גדר בטון עם רשת ועמודים מעל
ש"י | בית חורון | בית חורון |  | שטחי חוץ | ארון השקייה | 1
ש"י | בית חורון | בית חורון |  | שטחי חוץ | גינון | [6 empty] | גיזום עצים, עשביה, גינת נוי
ש"י | בית חורון | בית חורון |  | מיזוג אוויר | מנדפים (מטבח) | 7 |  | 4 מטר | 3 מטר | אוז ישראל
ש"י | בית חורון | בית חורון |  | מיזוג אוויר | יחידת סינון מנדף מטבח + מטף כיבוי | 1 |  |  |  | להבות
ש"י | בית חורון | בית חורון |  | מיזוג אוויר | מפוח יניקה מנדף | 2 |  | 5.5KW | 1.1KW | AMS
ש"י | בית חורון | בית חורון |  | מיזוג אוויר | מפוח יניקה,אוורור | 4 |  | מפוח AS-80, 0.75KW "שבח" | שני מפוחים ATOP-28, 3KW "שבח"
ש"י | בית חורון | בית חורון |  | מיזוג אוויר | יחידת טיפול אוויר (יט"א) | 5 |  | אין נתונים |  |  |  | יט"א אולם ספורט
ש"י | בית חורון | בית חורון |  | מיזוג אוויר | מזגן מפוצל | 313 |  | עד 5 כ"ס |  | אלקטרה, תדיראן, אמקור
ש"י | בית חורון | בית חורון |  | מיזוג אוויר | מזגן מרכזי | 9 |  | 4 כ"ס | 5 כ"ס | אלקטרה, תדיראן
ש"י | בית חורון | בית חורון |  | מיזוג אוויר | מפוחי נחשון (מסדרון אולם ספורט) | 2
ש"י | בית חורון | בית חורון |  | מיזוג אוויר | חדר קירור | 1 |  | מכולת קירור
ש"י | בית חורון | בית חורון |  | מיזוג אוויר | מסך אויר | 4 |  | 2 מטר | 1 מטר | DYNAIR, AIRSEAL
ש"י | בית חורון | בית חורון |  | מיזוג אוויר | מדחס אויר | 6 |  | שני 2HP +שני 5HP | 13BAR'16.5BAR | אסולין, BOOLT,BALMA,אופיר,לוירון
ש"י | בית חורון | בית חורון |  | מעלית | מעלון | 1 |  | 300 ק"ג, 2 קומות |  | זיק אלקטרומכניקה |  | במטבח
ש"י | בית חורון | בית חורון |  | מתח נמוך | מערכת טמ"ס | [6 empty] | טמ"ס + 37 מצלמות נייחות + 4 מצלמות מתנייעות
ש"י | בית חורון | בית חורון |  | מתח נמוך | מערכת כריזה | 1 |  |  |  | COPA | PA2488P
ש"י | בית חורון | בית חורון |  | מתח נמוך | מערכת פריצה | 4 |  |  |  | RISCO
ש"י | בית חורון | בית חורון |  | שטחי חוץ | הצללה | 20 |  | סככה 50-150 מ"ר (*6) | פרגולה 15-200 מ"ר (*14)
ש"י | בית חורון | בית חורון |  | שטחי חוץ | סימון חניות |  | לפי הקיים
ש"י | בית חורון | בית חורון |  | שטחי חוץ | תאורה היקפית | 150 | [5 empty] | הערכה
ש"י | בית חורון | בית חורון |  | שטחי חוץ | תחנת דלק | 1
ש"י | בית חורון | בית חורון |  | כללי | חדר תקשורת | 3
ש"י | בית חורון | בית חורון |  | כללי | סיווג המתקן | 1 | [5 empty] | מסווג חלקי
ש"י | בית חורון | בית חורון |  | כללי | נגישות לנכים | 1 | [5 empty] | לא נגיש
ש"י | בית חורון | בית חורון |  | כללי | סוג המתקן | 1 | [5 empty] | מגורים, משרדים, כיתות לימוד
ש"י | בית חורון | בית חורון |  | כללי | מטבח/חדר אוכל | 1 | [5 empty] | חדר אוכל ומטבח מבשל
ש"י | בית חורון | בית חורון |  | כללי | מערכות ומתקנים מיוחדים |  |  | תאורת חירום, שלטי יציאת חירום | מערכת חימום מים בגז (*2 פזגז), משנה תדר ABB, |  |  | חדר כושר,אולם ספורט, מכונה ולשטיפת רכבים
ש"י | בית חורון | בית חורון |  | כללי | מכונת קרח | 6
ש"י | בית חורון | בית חורון |  | שערים | תריס גלילה | 6 |  | 2 מטר (*2) + 4 מטר (*1) | תריס חלון חשמלי
ש"י | בית חורון | בית חורון |  | שערים | שער קונזולי | 1 |  | 6 מטר
ש"י | בית חורון | בית חורון |  | שערים | מחסום זרוע נגד פריצה | 1
ש"י | בית חורון | בית חורון |  | שערים | שער דו כפני בוכנות | 1
ש"י | בית חורון | בית חורון |  | תברואה | דוד מים חשמלי | 4 |  | 60-150 ליטר
ש"י | בית חורון | בית חורון |  | תברואה | דוד שמש +2 קולטים | 1 |  | 200 ליטר
ש"י | בית חורון | בית חורון |  | תברואה | טרמויאל 1 בחצר מרפאה | 1 |  | לוח חשמל טרמויאל 16A, | משאבות מים חמים (*3), מחליף חום,משאבת סחרור מים | צידון |  | מבער + דוד הסקה 150,000 קקל"ש, מיכל לחץ (1000 ליטר) , מיכל התפשטות (100 ליטר)
ש"י | בית חורון | בית חורון |  | תברואה | טרמויאל 2 | 1 |  | לוח חשמל טרמויאל 16A, | משאבות מים חמים (*3), מחליף חום, | צידון |  | מבער + דוד הסקה , מיכל אגירת מים(6 קוב) , מיכל התפשטות (100 ליטר)
ש"י | בית חורון | בית חורון |  | תברואה | טרמויאל 3 בניין ו' | 1 |  | לוח חשמל טרמויאל 25A, | משאבות מים חמים, מחליף חום, משאבת סחרור מים | צידון |  | מבער + דוד הסקה , שני מיכלי לחץ (1000 ליטר) , מיכל התפשטות (100 ליטר)
ש"י | בית חורון | בית חורון |  | תברואה | טרמויאל 4 לוגיסטיקה | 1 |  | לוח חשמל טרמויאל 40A, | משאבות מים חמים, מחליף חום, משאבת סחרור מים | אורן |  | מבער + דוד הסקה 270,000 קקל"ש, מיכל לחץ (2000 ליטר) , מיכל התפשטות (100 ליטר)
ש"י | בית חורון | בית חורון |  | תברואה | טרמויאל 5 יחידה טקטית | 1 |  | לוח חשמל טרמויאל 20A, | משאבות מים חמים (*3), מחליף חום,משאבת סחרור מים | אורן |  | מבער + דוד הסקה 120,000 קקל"ש, מיכל לחץ (1200 ליטר) , מיכל התפשטות (100 ליטר)
ש"י | בית חורון | בית חורון |  | תברואה | מטבחונים | 20
ש"י | בית חורון | בית חורון |  | תברואה | מקלחות | 116
ש"י | בית חורון | בית חורון |  | תברואה | בור שומן (מפריד שומן) | 1
ש"י | בית חורון | בית חורון |  | תברואה | חדרי שירותים
ש"י | בית חורון | בית חורון |  | תברואה | תאי שירותים | 141
ש"י | בית חורון | בית חורון |  | תברואה | מז"ח (מונעה זרימה חוזרת) | 1
ש"י | בית חורון | בית חורון |  | תברואה | מערכת לריכוך מים | 1

## תחנת הבקעה יגי
סקר מערכות יג"י/ת.הבקעה
מ"ר נדל"ן | שם המערכת | הציוד המרכיב את המערכת | כמות | נתון טכני2 | נתון טכני3 | נתון טכני4 | הערות - אחריות אם יש, שנת התקנה, אם יש צפי החלפה בטווח זמן הקרוב, דגש אחזקתי מיוחד, בעיה ספציפית שידועה לנו
350 | בניין ראשי | בניין ראשי |  |  |  |  | מבנה קל - נבנה ע"י המועצה ב 2024
| גילוי וכיבוי אש | גלגלונים | 1 | צינור + זרנוק
| גילוי וכיבוי אש | הידרנטים | 1
| גילוי וכיבוי אש | מערכות גילוי אש | 1 | להבות | ADR7000
| גילוי וכיבוי אש | מערכות כיבוי אוטומטי (חדרי תקשורת, לוחות חשמל) | 5 | FM-200 | גדלים שונים
| חשמל | לוח חשמל ראשי | 1 | 120A
| כללי | מתחם פנימי בטון מוחלק 15/24 | שטח מוערך במ"ר | 360 מ"ר
| כללי | גדר היקפית | כ 100 מ'
| מזגן מפוצל | SOLO INVERTER 180NG | 8
| מזגן מפוצל | SOLO INVERTER 340NG | 4
| מזגן מפוצל | SOLO INVERTER 240NG | 1
| מזגן מפוצל | SFERA UNVERTER 21 NG | 3
| מזגן מפוצל | SFERA INVERTER 15 NG | 1
| מתח נמוך | מערכת כריזה | 1
| כללי | הצללה | אין
| כללי | חדר תקשורת | סטנדרטי - 8 | נכים - 1
| כללי | סימון חניות | כ 50
| כללי | שילוט מואר חיצוני | אין
| חשמל | תאורה היקפית | 8 גופי תאורה
| שערים | שער דו כנפי | 2 שערים טפשים
| כללי | מטבחונים | 6
| כללי | מקלחות | 3 |  |  |  | 2 גברים , 1 נשים
| כללי | תאי שירותים | 4 |  |  |  | 3 גברים , 1 נכים
| כללי | משתנות | 3